## ELENCO_ANALISI
autostrade//per l'italia S.p.A.
LAVORI DI MANUTENZIONE ORDINARIA RELATIVI AI FABBRICATI, MANUFATTI VARI E PERTINENZE AUTOSTRADALI SU TUTTE LE TRATTE DI COMPETENZA DELLA DIREZIONE II TRONCO DI MILANO
Prog. | Codice | INDICAZIONE DELLE LAVORAZIONI | U. M. | QUANTITÀ
1 | 1C.13.720.0 020 | Riparazione di manti bituminosi fessurati, con pulizia del supporto, applicazione di primer bituminoso, stesa a spatola di cemento plastico bituminoso a due mani con interposta rete a maglia in fibra di vetro | m² | 200
2 | 1C.01.080.0 010.a | Rimozione di controsoffitti, fino ad altezza di 4,00 m, compresi: i piani di lavoro o trabatelli, le opere provvisionali e di protezione; la cernita e l'accatastamento degli elementi riutilizzabili; la movimentazione delle macerie nell'ambito del cantiere; il carico e trasporto agli impianti di stoccaggio, di recupero o a discariche autorizzate. Esclusi gli oneri di smaltimento. Nei tipi: - in arelle intonacate | m² | 500
3 | 1C.01.090.0 020.a | Scrostamento di intonaco interno od esterno, di qualsiasi tipo, sia rustico che civile. Compresi i piani di lavoro, l'umidificazione, la scrostatura fino al vivo della muratura; la spazzolatura finale, il lavaggio e la pulizia della superficie scrostata; la movimentazione delle macerie nell'ambito del cantiere; il carico e trasporto agli impianti di stoccaggio, di recupero o a discarica. Esclusi gli oneri di smaltimento - in buono stato di conservazione. | m² | 300
4 | 1C.01.110.0 100.a | Demolizione di massetti e sottofondi in conglomerato cementizio anche leggermente armato, per pavimentazioni esterne, platee e similari, eseguita con l'ausilio di qualsiasi mezzo meccanico o manuale, compresa la movimentazione nel cantiere con qualsiasi mezzo, il carico ed il trasporto alle discariche autorizzate: - spessore fino a 8 cm | m² | 420
5 | 1C.01.160.0 010.a | Rimozione di lattoneria, inclusi accessori di fissaggio, con abbassamento, carico e trasporto rottami ad impianti di stoccaggio, di recupero o a discarica. Compresi i piani di lavoro, esclusi i ponteggi esterni: - canali di gronda, converse, scossaline, cappellotti, pezzi speciali. | m | 300
6 | 1C.04.700.0 060 | Asportazione del calcestruzzo ammalorato dalle zone fortemente degradate con mezzi meccanici e/o mediante idroscarifica ad alta pressione fino a raggiungere lo strato sano e, comunque, non carbonatato; spessore indicativo della scarifica circa 7 mm; spazzolatura manuale fino al grado St2 o sabbiatura delle armature metalliche affioranti in punti localizzati , fino al grado Sa 2,5 (secondo la norma ISO 8501-1), lavaggio delle superfici. Sono comprese eventuali prove chimiche per l'accertamento della profondità di carbonatazione; l'accatastamento, il carico e trasporto delle macerie ad impianti di stoccaggio, di recupero o a discarica; le opere provvisionali di protezione e di segnalazione. Esclusi: i ponteggi, gli oneri di smaltimento. | m² | 200
7 | 1C.05.710.0 070.b | Fornitura e posa in opera di rete preformata in materiale composito fibrorinforzato GFRP (Glass Fiber reinforced Polymer), per messa in sicurezza dei solai laterocemento (antisfondellamento) costituita da fibra di vetro alcalino resistente e resina termoindurente di tipo epossidico. Fissata con connettori metallici ad espansione e tasselli in numero adeguato. Capacità di sostegno delle parti in distacco fino a 600 kg/m². Comprese tutte le operazioni necessarie, i tracciamenti, i piani di lavoro, la predisposizione dei fori nei travetti, la pulizia finale e l'allontanamento delle macerie alle discariche autorizzate. Valutato sulla proiezione in pianta della sola rete applicata, ritenendosi compresi i sormonti e gli accessori di fissaggio:-con connettori in acciaio inox | m² | 600
8 | 1C.07.220.0 010 | Intonaco completo per interni ad esecuzione manuale, con finitura a civile fine, su superfici orizzontali e verticali, in ambienti di qualsiasi dimensione, costituito da rinzaffo, intonaco rustico con premiscelato a base di leganti aerei ed idraulici, ed arricciatura eseguita con rasante a base di cemento, calce, inerti selezionati, additivi, sotto staggia, compresi i piani di lavoro. | m² | 1000
9 | 1C.07.280.0 040 | Rasatura flessibile impermeabile eseguita con malta bicomponente a base di cementi, inerti selezionati, additivi, polimeri sintetici in dispersione acquosa su superfici in calcestruzzo soggette ad aggressioni chimiche, su muri controterra; esclusi i ponteggi esterni. | m² | 200
10 | 1C.11.200.0 030.a | Fornitura e posa in opera di dispositivo anticaduta, tipo C per coperture in lamiera, per la messa in sicurezza di una copertura mediante ancoraggi strutturali, che consentano l'accesso, il transito e l'esecuzione dei lavori di manutenzione in copertura, in condizioni di sicurezza per gli operatori. L’intervento prevede l’installazione di linee di ancoraggio di tipo C, progettati nel rispetto della norma UNI 11578 nel caso di installazione permanente o UNI EN 795 + CEN/TS 16415 nel caso di installazione rimovibile. I dispositivi dovranno essere certificati da ente terzo autorizzato dal Ministero delle Infrastrutture. Tutti i componenti previsti per lo specifico intervento, inclusi i sistemi di connessione alla struttura portante, dovranno essere dimensionati e verificati, e dovrà essere fornita al committente specifica relazione di calcolo redatta dal tecnico abilitato. I sistemi di connessione diretta alla struttura dovranno essere dotati di marcatura CE. Gli ancoraggi terminali ed intermedi della linea flessibile tipo C dovranno essere in acciaio inossidabile AISI 304 e alluminio con resistenza agli agenti atmosferici tale da aver superato il test in nebbia salina neutra secondo UNI EN ISO 9227 che prevede 2 cicli di 24+1 ore. Tali ancoraggi dovranno essere di tipo rigido girevole o abbattibile e riarmabile. Ogni linea orizzontale flessibile di tipo C, costituita da 1 o più campate con luce massima in accordo a quanto riportato sul manuale di uso e manutenzione, dovrà essere dotata di dissipatore di energia e di tenditore, entrambi in acciaio inox, posizionati alle estremità opposte della linea, tra i quali va tesa la fune in acciaio inox AISI 316 Ø8 mm da 7x19 fili (133 fili). Nel prezzo è compreso il rilascio da parte dell'installatore della certificazione di corretta posa/montaggio e del manuale di installazione uso e manutenzione, la corrispondenza alle norme vigenti in materia antinfortunistica, la fornitura e posa di targhette/cartelli per la regolamentazione dell’accesso alla copertura, l'assistenza muraria. Per misure (tratte) complessive da:- da 0 a 10 m e misure intermedie con paletti (altezza cm. 20) abbattibili e riarmabili in alluminio, completi di contro piastra in acciaio inox AISI 304 da fissare alla lamiera o al pannello | cad | 2
11 | 1C.12.470.0 040.a | Fornitura e posa in opera di sistema integrato lineare di drenaggio delle acque meteoriche realizzato secondo la norma UNI EN 1433, composto da canali prefabbricati con profilo a V (parabolico) in calcestruzzo polimerico resistente al gelo e ai sali, con resistenza alla compressione maggiore di 95 N/mm², giunto di sicurezza ad incastro per la tenuta stagna di collegamento tra canali; telaio integrato ai canali in acciaio zincato spessore 4 mm; caditoia a fessura tipo a "L" in acciaio zincato spessore minimo 2 mm, altezza minima "L" 100 mm, base della "L" adeguata alla larghezza del canale di supporto, larghezza massima della fessura 10 mm (antitacco); telaio superiore rinforzato dotato di coprigiunti di fuga. Classe di carico D 400. Compresa fondazione e rinfianco in calcestruzzo C25/30, sbarramenti e segnaletica necessari, qualsiasi altra attività necessaria per il completamento dell'opera, escluso scavo. Dimensioni canali (larghezza utile - larghezza lorda - altezza totale) mm:- larghezza mm 100,00/135,00 - altezza mm 250,00 | m | 50
12 | 1C.13.400.0 170 | Impermeabilizzazione praticabile di terrazzi e coperture in genere, formata da un rivestimento elastomerico continuo, composto da resine poliuretaniche modificate miscelate, con interposta armatura in tessuto non tessuto di poliestere leggero. Viene applicata direttamente al supporto, che deve garantire adeguata resistenza e completa praticabilità; escluse eventuali opere di preparazione della superficie. | m² | 200
13 | 1C.14.050.0 020.a | Canali di gronda completi di cicogne o tiranti; pluviali, compresa la posa dei braccioli; converse, scossaline, copertine. Tutti lavorati con sagome e sviluppi normali, in opera, comprese le assistenze murarie e accessori di fissaggio. Esclusi i pezzi speciali di gronde, pluviali, lattonerie speciali; in: - lamiera zincata spess. 0.6 mm (peso = 4,71 kg/m²) | m² | 200
14 | 1C.22.040.0 020.a | Parapetto di scale, ballatoi, balconi, terrazze e simili; con profilati normali tondi, quadri, piatti, angolari a disegno semplice. Compresa una mano di antiruggine, le assistenze per lo scarico, il deposito, il sollevamento a piè d'opera, la posa da fabbro e muraria, i fissaggi, gli accessori d'uso. (peso medio indicativo 25 kg/m²): - per balconi | kg | 600
15 | 1C.22.080.0 010 | Piccola ferramenta per telai, chiusure, sostegni, rinforzi e simili, con l'impiego di profilati, lamiere, tubi di ferro, in opera. Compresi tagli, sfridi, adattamenti, fissaggi, ancoraggi, saldature; mano di antiruggine, assistenze murarie e piani di lavoro interni | kg | 500
16 | 1C.24.100.0 020.e | Trattamento di superfici, prima di eseguire rasature, stuccature o pitturazioni, compresi piani di lavoro interni ed assistenze murarie. Con applicazione a rullo o pennello di: - liquido antimuffa, antibatterico, antialghe, applicato a pennello o rullo, compresa successiva spazzolatura. | m² | 2000
17 | 1C.24.120.0 020.e | Pitturazione a due riprese, su superfici interne in intonaco civile o lisciate a gesso, già preparate ed isolate. Compresi piani di lavoro ed assistenze murarie. Con idropittura a base di resine in emulsione, secondo norma UNI EN 13300, cariche micronizzate, additivi, battericidi, fungicidi: - a base di resina epossisilossanica, bicomponente, trasparente, senza solvente, non infiammabile, ad alta riflessione della luce ed alto effetto barriera, adatto per superfici sottoposte a frequenti cicli di lavaggio. ( resa 12 - 13 m²/l). | m² | 1000
18 | 1C.24.300.0 040 | Smerigliatura di superfici per l'eliminazione di ruggine in avanzato degrado o per l'asportazione di scaglie di laminazione. Compresi piani di lavoro ed assistenze murarie. | m² | 400
19 | 1C.24.400.0 450 | Riverniciatura di opere in ferro esistenti, in medio stato di conservazione, costituita da: - carteggiatura di superfici già verniciate per l'aggrappaggio; - 1 mano di antiruggine a base di resine alchidiche - 2 mani di vernice sintetica a finire Compresi piani di lavoro ed assistenze murarie. | m² | 200
20 | 1C.25.075.0 010.b | Sistema per l'eliminazione dell'umidità muraria da risalita capillare attraverso una tecnologia non invasiva e reversibile, con onde elettromagnetiche. La deumidificazione che ne deriva avviene attraverso la naturale ricaduta nel sottosuolo dell'acqua presente nelle pareti. I sali disciolti seguono la discesa dell'acqua, quelli residui vengono portati in superficie a seguito dell'evaporazione dell'umidità e possono essere eliminati con la sostituzione dell'intonaco, oppure con l'intervento del restauratore. Tutte le apparecchiature non necessitano di alcuna assistenza, hanno un consumo di 5 watt e offrono una garanzia illimitata nel tempo ( 20 anni). - Raggio d'azione da 0 a 7 m. | cad | 10
21 | 1C.25.200.0 310.b | Rimozione meccanica di stuccature eseguite durante interventi precedenti con materiali che per composizione possono interagire con quelli costitutivi che hanno perduto la loro funzione conservativa o estetica, profondità massima 3 cm; su tutti i tipi di paramento murario compresi gli oneri relativi al consolidamento ed alla protezione di bordi e delle superfici circostanti: - in cemento, in malta bastarda, in composti resinosi non solubili | m² | 200
22 | 1C.25.200.0 510.a | Trattamento per l'arresto dell'ossidazione o per la protezione di elementi metallici quali perni, grappe, staffe, cerchiature che per condizione o per locazione non necessitino o non permettano la rimozione o sostituzione; l'operazione è eseguibile su tutti i tipi di paramenti murari; compresi gli oneri relativi alla protezione delle superfici circostanti la zona di intervento, alla pulitura ed al consolidamento della superficie sottostante e circostante: - perni, grappe o altri elementi emergenti fino a un massimo di 15 cm, in buone condizioni | cad | 100
23 | 1C.25.200.0 510.d | Trattamento per l'arresto dell'ossidazione o per la protezione di elementi metallici quali perni, grappe, staffe, cerchiature che per condizione o per locazione non necessitino o non permettano la rimozione o sostituzione; l'operazione è eseguibile su tutti i tipi di paramenti murari; compresi gli oneri relativi alla protezione delle superfici circostanti la zona di intervento, alla pulitura ed al consolidamento della superficie sottostante e circostante: - fasce, cerchiature o grosse staffe, ossidate | dm² | 200
24 | 1C.25.200.0 510.e | Trattamento per l'arresto dell'ossidazione o per la protezione di elementi metallici quali perni, grappe, staffe, cerchiature che per condizione o per locazione non necessitino o non permettano la rimozione o sostituzione; l'operazione è eseguibile su tutti i tipi di paramenti murari; compresi gli oneri relativi alla protezione delle superfici circostanti la zona di intervento, alla pulitura ed al consolidamento della superficie sottostante e circostante: - catene antiche a vista, in buone condizioni | cad | 30
25 | 1U.01.250.0 010.b | Allacciamento di nuovo condotto fognario a cameretta esistente. Compresi: la demolizione in breccia della muratura della cameretta, della banchina e del rivestimento per l'immissione del nuovo condotto; le opere provvisionali per la deviazione provvisoria delle acque, aggottamenti e spurghi; i ripristini murari, delle banchine, dei rivestimenti, degli intonaci; il carico e trasporto delle macerie ad impianti di stoccaggio, di recupero: - per tubi con sezione interna da 0,11 a 0,55 m² | cad | 5
26 | 1U.01.250.0 100.b | Allacciamento dei pozzetti stradali, comprendente tutte le opere necessarie, quali taglio e disfacimento della sovrastruttura stradale, scavo armato e trasporto alle discariche autorizzate, fornitura e posa calcestruzzo per platea e rinfianco tubazione, fornitura e posa tubi e relativi pezzi speciali, rinterro scavi con misto cementato o misto granulare stabilizzato, formazione manto in binder, fino allo spessore di 60 mm; compreso comunque qualsiasi intervento necessario, anche se non descritto, per dare l'opera finita in ogni sua parte. Esclusi solo gli eventuali oneri di smaltimento dei rifiuti. Con l'impiego di tubi in: - gres DN 150, FN = 40 kN/m | m | 50
27 | 1U.04.460.0 010 | Ripristino stradale definitivo, comprendente tutte le opere necessarie quali scarificazione con fresatura a freddo e trasporto alle discariche autorizzate (esclusi gli oneri di smaltimento), applicazione di un geocomposito con griglia tessuta in poliestere ad alta densità con funzione antirisalita, fornitura e posa in opera di cordolino preformato per la sigillatura dei giunti verticali tra strato di usura della pavimentazione esistente e nuova, fornitura e stesa dello strato di usura in conglomerato bituminoso per uno spessore finito di cm 6 e costipamento con piastra o rullo vibrante; compreso comunque qualsiasi intervento necessario, anche se non descritto, per dare l'opera finita in ogni sua parte. | m² | 110
28 | 2C.01.100.0 010.a | Demolizione di pavimenti interni, comprese le opere provvisionali di protezione, la movimentazione con qualsiasi mezzo delle macerie nell'ambito del cantiere; la cernita, pulizia ed accatastamento del materiale di recupero; il carico e trasporto delle macerie agli impianti di stoccaggio, di recupero o a discarica. Esclusi gli oneri di smaltimento: - in piastrelle di cemento, ceramica, cotto, con relativa malta di allettamento | m² | 270
29 | 2C.01.100.0 010.b | Demolizione di pavimenti interni, comprese le opere provvisionali di protezione, la movimentazione con qualsiasi mezzo delle macerie nell'ambito del cantiere; la cernita, pulizia ed accatastamento del materiale di recupero; il carico e trasporto delle macerie agli impianti di stoccaggio, di recupero o a discarica. Esclusi gli oneri di smaltimento: - resilienti (PVC, linoleum, gomma ecc.) | m² | 200
30 | 2C.06.750.0 020.a | Tavolati in mattoni forati per singoli o più interventi ma limitati e circoscritti per divisori, chiusura vani, muricci, comprese immorsature, piani di lavoro: per: - spessore forato 8 cm | m² | 60
31 | 2C.07.710.0 060.c | Ripresa localizzata di intonaco ammalorato su pareti e soffitti interni. Sono compresi: lo scrostamento dell'intonaco deteriorato con abbassamento, carico e trasporto delle macerie ad impianti di stoccaggio, di recupero o a discarica; la pulizia ed il lavaggio della superficie, il rinzaffo con malta cementizia; i piani di lavoro; il maggior onere di mano d'opera conseguente agli apprestamenti e alle preparazioni. Esclusi gli oneri di smaltimento. Misurazione: superficie effettivamente ripristinata. I prezzi sono riferiti a quantitativi da 4,01 a 16 m². Per quantitativi inferiori vedere i sovrapprezzi in d/f. La determinazione dei quantitativi è riferita ad attività svolte in uno stesso edificio, anche in locali diversi nel corso dello stesso intervento. Quindi tre rappezzi da 1 mq in locali anche diversi nello stesso edificio ed intervento saranno contabilizzati come un totale di 3 mq applicando le maggiorazioni progressive conseguenti. Per finitura con: - rasatura a gesso | m² | 101
32 | 2C.07.710.0 150.c | Ripresa saltuaria dell'intonaco diffusamente ammalorato su pareti esterne. Compresi: l'ispezione dell'intera superficie; lo scrostamento dell'intonaco deteriorato fino al vivo della muratura compresa la scarnitura dei giunti; l'abbassamento, il carico e trasporto delle macerie ad impianti di stoccaggio, di recupero o a discarica; la pulizia ed il lavaggio delle superfici da ripristinare; la strollatura con malta cementizia; il maggior onere di mano d'opera conseguente agli apprestamenti, ed alla preparazione dei raccordi con le parti sane. Esclusi: i ponteggi, gli oneri di smaltimento. Misurazione: intera superficie intonacata valutata a metro quadrato vuoto per pieno con esclusione degli elementi decorativi per gronde, fasce e cornici, con deduzione dei singoli vuoti pari o maggiori di 4.00 m². I vuoti di superficie inferiore compensano le riquadrature di spalle e voltini. - con rappezzi a rustico fino al 30% della superficie | m² | 600
33 | 2C.08.710.0 010.c | Ripresa saltuaria di sottofondi per pavimenti e lastrici con degrado diffuso sulla superficie. Compresa la rimozione delle parti deteriorate, il carico e trasporto delle macerie ad impianti di stoccaggio, di recupero o a discarica; la regolarizzazione delle porzioni da ricostruire; la mano di primer di ancoraggio; la stuccatura di fessurazioni e crepe con adesivo epossidico applicato a pennello; l'impasto, con idoneo dosaggio di cemento, steso a colmatura delle lacune; il maggiore onere di mano d'opera per apprestamenti e preparazioni. Misurazione: intera superficie: - per rappezzi fino al 20% della superficie | m² | 1000
34 | 2C.12.700.0 150.b | Rifacimento di un breve tratto di rete fognaria funzionante, interrata o sospesa, con sostituzione di gres o ghisa con tubazioni in pvc. Compreso il blocco dei liquami a monte del tratto interessato, la rimozione delle tubazioni esistenti, la posa ed il fissaggio delle nuove tubazioni in pvc, il collegamento con pezzi speciali e la idonea sigillatura a tenuta, eventuali piani di lavoro ove necessari, il ripristino della funzionalità al termine dei lavori, l'allontanamento alle discariche di tutti i materiali di risulta, compreso ogni onere ad esclusione solo di eventuali scavi e apertura di traccie nel caso di fognature incassate nelle murature. Per i diametri: - dal diametro 140 a 200 mm | m | 150
35 | 2C.13.720.0 020 | Riparazione di manti bituminosi fessurati, con pulizia del supporto, applicazione di primer bituminoso, stesa a spatola di cemento plastico bituminoso a due mani con interposta rete a maglia in fibra di vetro | m² | 150
36 | 2C.18.700.0 010.b | Esecuzione di rappezzo di pavimento in piastrelle di ceramica, marmette, lastre di marmo o qualsiasi materiale analogo, con qualsiasi tipo di posa. Compresa rimozione della pavimentazione ammalorata in modo da non rovinare il materiale adiacente al rappezzo, la preparazione e pulizia del piano di posa, la posa del nuovo materiale la cui fornitura è da compensare a parte, compreso il trasporto del materiale e la fornitura delle malte o di collanti idonei, la pulizia dell'ambiente interessato dai lavori, il trasporto a discarica dei materiali di risulta. - pavimenti e rivestimenti in piastrelle con spessore da 13 a 35 mm | m² | 160
37 | 2C.20.700.0 020.c | Sostituzione parziale di elementi di controsoffitti in gesso, con rimozione dei pannelli deteriorati, accatastamento, fornitura e posa di nuovi pannelli identici a quelli esistenti. Compreso l'impiego di trabattelli, tutte le assistenze murarie, la pulizia finale con allontanamento dei materiali di risulta. - con pannelli a superficie microforata | m² | 200
38 | 2C.22.700.0 020.a | Piccole riparazioni di infissi in metallo, compresa raddrizzatura di bordi, regolazione della chiusura, aggiustaggio delle battute, revisione e fissaggio della ferramenta e di parti applicate, lubrificazione delle cerniere: - porte, serramenti e cancelli in ferro di qualsiasi tipo e dimensione | m² | 82.8
39 | 2C.22.700.0 050 | Piccole riparazioni in loco di grigliati e/o intercapedini, compresa raddrizzatura, saldatura, revisione e fissaggio della ferramenta e di parti applicate. | m² | 250
40 | 2C.24.710.0 020.b | Rasatura con stucco emulsionato di superfici interne intonacate a civile o a gesso, con carteggiatura. Compresi piani di lavoro ed assistenze murarie: - a due mani | m² | 150
41 | A06015a N.P.1 | Consolidamento di solaio in laterocemento con problemi di sfondellamento mediante la sostituzione delle cartelle in laterizio danneggiate con posa di pannello di EPS, incollato al supporto di laterizio e opportunatamente rasato mediante adesivo-rasante minerale eco-compatibile; successiva posa di tessuto bidirezionale bilanciato in fibra di basalto (resistenza a trazione >= 3000 MPa, modulo elastico E >= 87 GPa) e acciaio inox AISI 304 (resistenza a trazione del filo > 750 MPa, modulo elastico E > 200 GPa); dimensioni della maglia 18 x 18 mm, massa totale comprensiva di termosaldatura circa 200 g/mq e spessore equivalente tf,0-90° = 0,0319 mm, con applicazione di geomalta ad altissima igroscopicità e traspirabilità a base di pura calce idraulica naturale NHL 3.5 e geolegante minerale conforme ai requisiti prestazionali richiesti dalla norma EN 998-2 - G/ M15, EN 998-1 - GP/ CS IV e dalla EN 1504-3 - R1 PCC; esclusi la demolizione delle cartelle di laterizio danneggiate, la ricostruzione volumetrica delle cartelle danneggiate con pannelli in EPS e loro incollaggio; le prove di accettazione del materiale; le indagini pre e post-intervento, tutti i sussidi necessari per l'esecuzione dei lavori, da valutare al mq di superficie di rinforzo effettivamente posto in opera comprese le sovrapposizioni e le zone di ancoraggio spessore totale 5 ÷ 8 mm | m² | 400
42 | MA.00.005.0010 | Operaio qualificato edile 2° livello | h | 96
43 | MA.00.005.005 | Operaio specializzato edile 3° livello | h | 128
44 | NC.10.250.0 070.c | Nolo gruppo elettrogeno silenziato, dato funzionante, compreso consumo combustibile ed assistenza al funzionamento: - da 31 a 60 KVa | h | 160
45 | NC.10.250.0 140 | Nolo di idroscarificatrice ad alta pressione, compreso consumo di f.e.m. o carburante, senza operatore. | h | 24
46 | 1C.04.700.0 100.a | Ricostruzione del calcestruzzo copriferro per uno spessore medio di 1 cm con malta a ritiro controllato a base di cementi ad alta resistenza, inerti selezionati, additivi e fibre, rispondente ai Criteri Ambientali Minimi di cui al Decreto 23 giugno 2022 del Ministero della Transizione Ecologica, applicata su supporto già irruvidito, provvista di marcatura CE e conforme ai requisiti prestazionali definiti dalla EN 1504-3, per malte strutturali di classe R4 di tipo PCC. Compresa la bagnatura fino a saturazione del sottofondo, la nebulizzazione con acqua durante l'indurimento. Esclusi i ponteggi e l'eventuale armatura integrativa:- su superfici di elementi strutturali (travi, pilastri, muri, solette), compresa la riprofilatura degli spigoli interessati. | m² | 20
47 | 1C.04.700.0 100.b | Ricostruzione del calcestruzzo copriferro per uno spessore medio di 1 cm con malta a ritiro controllato a base di cementi ad alta resistenza, inerti selezionati, additivi e fibre, rispondente ai Criteri Ambientali Minimi di cui al Decreto 23 giugno 2022 del Ministero della Transizione Ecologica, applicata su supporto già irruvidito, provvista di marcatura CE e conforme ai requisiti prestazionali definiti dalla EN 1504-3, per malte strutturali di classe R4 di tipo PCC. Compresa la bagnatura fino a saturazione del sottofondo, la nebulizzazione con acqua durante l'indurimento. Esclusi i ponteggi e l'eventuale armatura integrativa:- per ogni cm in più | m² | 20
48 | 1C.24.180.0 010 | Protezione anticarbonatazione di superfici in calcestruzzo, con due riprese di pitture a base di copolimeri acrilici e resine insaponificabili, inerti selezionati, additivi, pigmenti organici. (p.s. 1,36 kg/l - resa 0,20 l/m² per due mani). provviste di marcatura CE e conforme ai requisiti prestazionali definiti dalla EN 1504-2,per tipologia di prodotto C (rivestimenti) Compresi piani di lavoro ed assistenze murarie. | m² | 20
49 | 1C.01.060.0 070.a | Disfacimento di manto impermeabile costituito da membrane bituminose, fogli sintetici, sia ad uno strato che a più strati alternati, su superfici orizzontali, verticali o comunque inclinate. Compreso l'abbassamento al piano di carico, la movimentazione con qualsiasi mezzo nell'ambito del cantiere; il carico e trasporto agli impianti di stoccaggio, di recupero o a discarica. Esclusi gli oneri di smaltimento. Per manti costituiti da: - membrane bituminose, fogli sintetici, sia ad uno strato che a più strati alternati. | m² | 200
50 | 1C.01.060.0 080 | Rimozione di strati isolanti di qualunque natura, forma e dimensione, sia a parete che a pavimento. Compreso l'abbassamento e l'accatastamento delle macerie nell'ambito del cantiere; il carico e trasporto agli impianti di stoccaggio, di recupero o a discarica. Esclusi gli oneri di smaltimento. | m² | 600
51 | 1C.01.120.0 020.a | Rimozione di zoccolini, da supporti che vengono conservati, compresi: le opere di protezione, la cernita e pulizia del materiale riutilizzabili; il carico, trasporto ed accatastamento delle macerie nell'ambito del cantiere; il carico, trasporto agli impianti di stoccaggio, di recupero o a discarica. Esclusi gli oneri di smaltimento: - in piastrelle di ceramica, gres, marmo | m | 500
52 | 1C.02.100.0 040.b | Scavo a sezione obbligata a pareti verticali, eseguito a macchina fino a 3.00 m di profondità, di materie di qualsiasi natura e consistenza, asciutte, bagnate, melmose, esclusa la roccia ma inclusi i trovanti o i relitti di murature fino a 0.750 m³, comprese le opere provvisionali di segnalazione e protezione, le sbadacchiature leggere ove occorrenti: - con carico e trasporto delle terre ad impianti di stoccaggio, di recupero o a discarica; esclusi oneri di smaltimento. | m³ | 25
53 | 1C.02.150.0 010.a | Scavo a sezione obbligata eseguito a mano di materie di qualsiasi natura e consistenza: - fino alla profondità di 0,80 m, con paleggiamento e deposito a bordo scavo delle terre | m³ | 5
54 | 1C.02.150.0 010.c | Scavo a sezione obbligata eseguito a mano di materie di qualsiasi natura e consistenza: - per profondità compresa tra 0,81 e 2.00 m, con paleggiamento e deposito a bordo scavo delle terre | m³ | 5
55 | 1C.04.700.0 090.a | Protezione anticorrosiva rialcalinizzante dei ferri d'armatura con boiacca passivante a base di cementi, inerti selezionati, resine ed additivi, applicata in due mani a pennello.Provvisto di marcatura CE e conforme ai requisiti prestazionali definiti dalla UNI EN 1504-7, senza alterare in alcun modo l'aderenza tra la malta di ripristino e le armature trattate. Misurazione: in base alla superficie delle strutture da ricostruire; in base alla lunghezza degli elementi rettilinei da risanare. - su armatura metallica di elementi strutturali (sviluppo superfici ferri) | m² | 20
56 | 1C.12.550.0 010.a | Fossa biologica tipo IMHOFF in calcestruzzo prefabbricato completa di fondo e coperchio carreggiabile, compresa la sigillatura degli anelli e delle tubazioni, escluse le operazioni di scavo e rinterro, in opera:- capacità utile circa 1,700 m³ per 10 persone | cad | 5
57 | 1C.13.400.0 150 | Impermeabilizzazione con guaina liquida a base di emulsione bituminosa, resina elastomerica a due mani, comprese assistenze edili alla posa | m² | 100
58 | 1C.24.180.0 030 | Finitura di superfici in calcestruzzo per uniformarle e migliorare la protezione anticarbonatazione, con due riprese di pittura elastomerica a base di resina acrilica pura insaponificabile (p.s. 1,15 kg/l - resa 0,12 l/m² per due mani). provvista di marcatura CE e conforme ai requisiti prestazionali definiti dalla EN 1504-2,per tipologia di prodotto C (rivestimenti) compresi piani di lavoro ed assistenze murarie. | m² | 20
59 | 1C.24.220.0 040.b | Verniciatura trasparente, a due mani, di superfici in legno già preparate. Compresi piani di lavoro ed assistenze murarie. Con: - vernice impregnante a cera per legno, per esterno ed interno, tixotropica a base di cere naturali (p.s.0,86 kg/l - resa 0,10- 0,12 l/m² per due mani) | m² | 100
60 | 1C.24.300.0 020 | Sgrassaggio di superfici nuove metalliche, con impiego di solventi. Compresi piani di lavoro ed assistenze murarie. | m² | 500
61 | 1C.24.300.0 030 | Rimozione di formazioni superficiali di ruggine con spazzole e tela smeriglio (brossatura). Compresi piani di lavoro ed assistenze murarie. | m² | 504.83
62 | 1C.24.300.0 050.b | Sabbiatura di superfici in ferro ossidato e con scaglie di calamina. Compresi piani di lavoro ed assistenze murarie. Con finitura: - a metallo quasi bianco grado Sa 2½ della Svenks Standard Sis 055900 | m² | 100
63 | 1C.24.320.0 030 | Zincatura con pittura zincante inorganica a base di etilsilicato a solvente, applicata su superfici in ferro sabbiate. Compresi piani di lavoro ed assistenze murarie. | m² | 350
64 | 1C.24.710.0 010.a | Raschiatura, da supporti murari che vengono conservati, compresi piani di lavoro ed assistenze murarie: - saltuaria di vecchie pitture con limitati distacchi, rimozione di chiodi, ganci, spolveratura. | m² | 100
65 | 1C.25.100.0 310.b | Rimozione di vegetazione superiore poco radicata mediante applicazione di un ciclo biocida, su: - su superfici | m² | 100
66 | 1C.25.100.0 440.a | Rimozione di oli, vernici, cere e simili mediante applicazione di sostanze solventi a tampone o a pennello: - con miscela di acqua e ammoniaca | m² | 10
67 | 1C.25.100.0 530.b | Rimozione di elementi metallici quali perni, grappe, staffe, cerchiature, chiodi, ecc. di lunghezza o sviluppo: - fino a 15 cm, fissati con cementi o resine | cad | 50
68 | 1C.27.050.0 100.a | Oneri per conferimento in impianti autorizzati dei seguenti rifiuti urbani e speciali non pericolosi:- terre e rocce non contenenti sostanze pericolose (CER 170504), presso impianto di smaltimento autorizzato per rifiuti inerti, secondo il giudizio di ammissibilità in discarica rilasciato dal laboratorio di analisi ai sensi del D.M. 27/09/2010 | 100 kg | 100
69 | 1C.27.050.0 100.d | Oneri per conferimento in impianti autorizzati dei seguenti rifiuti urbani e speciali non pericolosi:- rifiuti misti dell'attività di costruzione e demolizione (CER 170904) presso impianto di smaltimento autorizzato per rifiuti inerti, secondo il giudizio di ammissibilità in discarica rilasciato dal laboratorio di analisi ai sensi del D.M. 27/09/2010 | 100 kg | 50
70 | 1C.27.050.0 100.e | Oneri per conferimento in impianti autorizzati dei seguenti rifiuti urbani e speciali non pericolosi:- rifiuti misti dell'attività di costruzione e demolizione (CER 170904) presso impianto di smaltimento autorizzato per rifiuti non pericolosi, secondo il giudizio di ammissibilità in discarica rilasciato dal laboratorio di analisi ai sensi del D.M. 27/09/2010 | 100 kg | 50
71 | 1C.27.050.0 100.f | Oneri per conferimento in impianti autorizzati dei seguenti rifiuti urbani e speciali non pericolosi:- rifiuti misti dell'attività di costruzione e demolizione (CER 170904) presso impianto di recupero autorizzato, secondo il giudizio di ammissibilità in discarica rilasciato dal laboratorio di analisi ai sensi del D.M. 27/09/2010 | 100 kg | 40
72 | 1C.27.050.0 100.g | Oneri per conferimento in impianti autorizzati dei seguenti rifiuti urbani e speciali non pericolosi:- rifiuti misti dell'attività di costruzione e demolizione (legno - CER 170201) presso impianto di recupero autorizzato | 100 kg | 20
73 | 1C.27.050.0 100.k | Oneri per conferimento in impianti autorizzati dei seguenti rifiuti urbani e speciali non pericolosi:- guaina bituminosa (CER 170302), presso impianto di smaltimento autorizzato per rifiuti non pericolosi | 100 kg | 20
74 | 1U.04.450.0 040 | Ripristino in luogo di dissuasori di sosta di qualsiasi tipo, comprensivo di ogni onere per la posa, sigillature perimetrali con malta di cemento, lo sgombero del cantiere, carico e trasporto macerie ad impianti di stoccaggio, di recupero, sbarramenti e segnaletica | cad | 15
75 | 2C.01.120.0 020.a | Rimozione di zoccolini, da supporti che vengono conservati, compresi: le opere di protezione, la cernita e pulizia del materiale riutilizzabili; il carico, trasporto ed accatastamento delle macerie nell'ambito del cantiere; il carico, trasporto agli impianti di stoccaggio, di recupero o a discarica. Esclusi gli oneri di smaltimento: - in piastrelle di ceramica, gres, marmo | m | 400.01
76 | 2C.06.750.0 050.a | Chiusura di vani porta e similari (dimensione indicativa da cm 100x100 a cm 200x250) con murature in mattoni pieni o forati, compresa esecuzione intonaco di finitura e rappezzi con raccordo all'esistente sui due lati, per singoli o più interventi ma limitati e circoscritti, comprese immorsature e piani di lavoro, in: - forato 8 cm | m² | 5
77 | 2C.07.710.0 020 | Consolidamento di supporti deboli, inconsistenti, sfarinanti, assorbenti, con primer a base di resina poliuretanica in soluzione, applicato a pennello o rullo | m² | 100
78 | 2C.07.710.0 050.a | Ripresa saltuaria dell'intonaco diffusamente ammalorato su pareti e soffitti interni. Compresi: l'ispezione dell'intera superficie, lo scrostamento dell'intonaco deteriorato fino al vivo della muratura compresa la scarnitura dei giunti; l'abbassamento, il carico e trasporto delle macerie agli impianti di stoccaggio, di recupero o a discarica; la pulizia ed il lavaggio delle superfici da ripristinare; l'intonaco di sottofondo e di finitura al civile; i piani di lavoro; il maggior onere di mano d'opera conseguente agli apprestamenti, alle preparazioni, agli spostamenti. Misurazione: intera superficie intonacata da risanare valutata a metro quadrato vuoto per pieno con deduzione dei singoli vani con superficie pari o superiore a 4,00 m² e con compensazione delle riquadrature. Per rappezzi : - fino al 5% della superficie | m² | 100
79 | 2C.21.700.0 010.b | Revisione di infissi in legno, con regolazione della chiusura, ritocco delle battute, controllo e fissaggio della ferramenta, lubrificazione cerniere: - portoni di accesso al fabbricato | m² | 62.1
80 | 2C.21.700.0 020.a | Revisione e riparazione di infissi in legno, compresa tassellatura e filettatura a montanti e traversi, regolazione della chiusura, aggiustaggio delle battute, controllo e fissaggio della ferramenta, lubrificazione cerniere: - porte in legno di qualsiasi tipo e dimensione | m² | 62.1
81 | 2C.21.700.0 110 | Piccole riparazioni di persiane avvolgibili ad elementi agganciati, in legno o PVC, con sostituzione di ganci o stecche, lubrificazione dei meccanismi di manovra: | m² | 40.5
82 | 2C.24.770.0 010.b | Pulizia di pavimenti e rivestimenti, zoccolini, scale, serramenti, di apparecchi igienico sanitari, con spostamento degli arredi e rimozione di materiali giacenti nell'ambiente (carta, segatura, imballaggi, cassette, ecc), asportazione di macchie di pitture, vernici od altro, lavaggio con appositi detersivi sgrassanti, l'allontanamento dei materiali di rifiuto alle discariche autorizzate. Comprensivo dell'intervento prima e dopo l'esecuzione di pitturazioni in ambienti utilizzati. - pulizia di rivestimenti, serramenti, vetri ecc | m² | 1000
83 | MA.00.005.0015 | Operaio comune edile 1° livello | h | 56
84 | MA.00.050.0010 | Operaio qualificato verniciatore | h | 32
85 | MA.00.050.005 | Operaio specializzato verniciatore | h | 32
86 | MC.04.150.0 010.b | Connettore a piolo in acciaio zincato d= 12 mm con testa, ribattuto a freddo a piastrina di ancoraggio: - altezza fino a 125 mm | cad | 300
87 | MC.04.200.0 030.c | Ancorante chimico predosato in fiala, marcato CE per applicazioni in calcestruzzo fessurato e per Categoria di Prestazione Sismica C1, secondo il Documento di Valutazione Europea EOTA EAD 330499- 00-0601 e Rapporti Tecnici EOTA TR 048 e EOTA TR 049 (oppure secondo la Linea Guida EOTA ETAG 001-5 e Annessi A e E). La capacità portante del sistema è calcolato secondo le indicazioni della Norma FprEN 1992-4:2017 (oppure secondo la Linea Guida ETAG 001 - Annesso C e i Rapporti Tecnici EOTA TR 029 e EOTA TR 045 o la Specifica Tecnica CEN/TS 1992-4:2009). L'ancorante sarà applicabile fino a una temperatura del supporto minima di -30°C, per tirante tipo:- M12 | cad | 200
88 | MC.13.050.0015 | Primer bituminoso in emulsione acquosa e additivi | l | 200
89 | NC.10.250.0 090 | Nolo impianto di sabbiatura costituito da compressore, sabbiatrice e relativi tubi per aria e sabbia, compreso consumo di f.e.m. o carburante, con operatore addetto saltuariamente al compressore: | h | 40
90 | NC.10.370.0 010.h | Nolo di piattaforma in acciaio di tipo semovente elettrica a pantografo, pavimento estensibile in lamiera antisdrucciolevole, ringhiera di protezione in acciaio resistente con cancello apribile, verniciatura a polvere, dotata di tutti gli accessori di sicurezza, elettrici e meccanici per il corretto funzionamento. Compreso consumo di f.e.m. e trasporti. Del tipo (Altezza di lavoro in m - dimensione piattaforma in cm - capacità max di sollevamento in kg):- 15,80 m - 130x265+90 cm - 230 kg | giorno | 20

## ANALISI_PREZZI_foglio_1 di 2
autostrade//per l'italia S.p.A.
LAVORI DI MANUTENZIONE ORDINARIA RELATIVI AI FABBRICATI, MANUFATTI VARI E PERTINENZE AUTOSTRADALI SU TUTTE LE TRATTE DI COMPETENZA DELLA DIREZIONE II TRONCO DI MILANO
Riparazione di manti bituminosi fessurati, con pulizia del supporto, applicazione di primer bituminoso, stesa a spatola di cemento plastico bituminoso a due mani con interposta rete a maglia in fibra di vetro | [9 empty] | ANALISI N. | 1
[10 empty] | ARTICOLO N. | 1C.13.720.0 020
[9 empty] | Quantità progetto | 200 | m²
Produzione
[9 empty] | U. T.:________ | quantità analizzata (a)
m²
FORMAZIONE DELL' ANALISI ( descrizione partite )
N. | Subanalisi o rifer.to | DESCRIZIONE | nr. | u.m | Quantità/tempo di lavoro | Coeff | Incidenza | Costo unitario | Importo Parziale | Importo Totale | % su F
|  |  | (b) |  | (c) | (d) | (e)=b x c x d / a | (f) | (g)=e x f | (h)=g x Q
A - MANO D'OPERA
A.1 |  | Caposquadra |  | ore
A.2 |  | Operaio specializzato |  | ore
A.3 |  | Operaio qualificato |  | ore
A.4 |  | Operaio comune |  | ore
Subtotale Manodopera
B - MEZZI D'OPERA
B.1
B.2
B.3
B.4
B.5
B.6
Subtotale Mezzi d'opera
C - MATERIALI
C.1 |  | Primer bituminoso |  | kg
C.2 |  | Maglia in fibra di vetro |  | m2
C.3 |  | Cemento plastico bituminoso |  | kg
C.4
C.5
C.6
Subtotale Materiali
D - ONERI VARI
D.1
D.2
D.3
Subtotale Oneri Vari
E- PRESTAZIONE DI TERZI / SUBAPPALTO
E.1
E.2
E.3
Subtotale Prest. Terzi / Subappalto
Subtot F = A+B+C+D+E
|  | G - SPESE GENERALI |  |  |  |  | ...…..% | del subtot. F
Subtot H = subtot. F + G
|  | I - UTILI DI IMPRESA |  |  |  |  | ...…..% | del subtot. H
TOTALE GENERALE = H+ I
|  | PREZZO DI APPLICAZIONE |  |  |  |  | €/ | m²
autostrade//per l'italia S.p.A.
LAVORI DI MANUTENZIONE ORDINARIA RELATIVI AI FABBRICATI, MANUFATTI VARI E PERTINENZE AUTOSTRADALI SU TUTTE LE TRATTE DI COMPETENZA DELLA DIREZIONE II TRONCO DI MILANO
Rimozione di controsoffitti, fino ad altezza di 4,00 m, compresi: i piani di lavoro o trabatelli, le opere provvisionali e di protezione; la cernita e l'accatastamento degli elementi riutilizzabili; la movimentazione delle macerie nell'ambito del cantiere; il carico e trasporto agli impianti di stoccaggio, di recupero o a discariche autorizzate. Esclusi gli oneri di smaltimento. Nei tipi: - in arelle intonacate | [9 empty] | ANALISI N. | 2
[10 empty] | ARTICOLO N. | 1C.01.080.0 010.a
[9 empty] | Quantità progetto | 500 | m²
Produzione
[9 empty] | U. T.:________ | quantità analizzata (a)
m²
FORMAZIONE DELL' ANALISI ( descrizione partite )
N. | Subanalisi o rifer.to | DESCRIZIONE | nr. | u.m | Quantità/tempo di lavoro | Coeff | Incidenza | Costo unitario | Importo Parziale | Importo Totale | % su F
|  |  | (b) |  | (c) | (d) | (e)=b x c x d / a | (f) | (g)=e x f | (h)=g x Q
A - MANO D'OPERA
A.1 |  | Caposquadra |  | ore
A.2 |  | Operaio specializzato |  | ore
A.3 |  | Operaio qualificato |  | ore
A.4 |  | Operaio comune |  | ore
Subtotale Manodopera
B - MEZZI D'OPERA
B.1 |  | Autocarro o furgone portata 15 q |  | ore
B.2 |  | trabattello |  | ore
B.3 |  |  |  | ore
B.4 |  |  |  | ore
B.5
B.6
(*) TRASPORTO MATERIALE:
- Distanza media considerata: km
- Velocità media (carico ed a vuoto): km/ora
- Peso specifico del materiale in banco:
Subtotale Mezzi d'opera
C - MATERIALI
C.1
C.2
C.3
C.4
C.5
C.6
Subtotale Materiali
D - ONERI VARI
D.1
D.2
D.3
Subtotale Oneri Vari
E- PRESTAZIONE DI TERZI / SUBAPPALTO
E.1
E.2
E.3
Subtotale Prest. Terzi / Subappalto
Subtot F = A+B+C+D+E
|  | G - SPESE GENERALI |  |  |  |  | ...…..% | del subtot. F
Subtot H = subtot. F + G
|  | I - UTILI DI IMPRESA |  |  |  |  | ...…..% | del subtot. H
TOTALE GENERALE = H+ I
|  | PREZZO DI APPLICAZIONE |  |  |  |  | €/ | m²
autostrade//per l'italia S.p.A.
LAVORI DI MANUTENZIONE ORDINARIA RELATIVI AI FABBRICATI, MANUFATTI VARI E PERTINENZE AUTOSTRADALI SU TUTTE LE TRATTE DI COMPETENZA DELLA DIREZIONE II TRONCO DI MILANO
Scrostamento di intonaco interno od esterno, di qualsiasi tipo, sia rustico che civile. Compresi i piani di lavoro, l'umidificazione, la scrostatura fino al vivo della muratura; la spazzolatura finale, il lavaggio e la pulizia della superficie scrostata; la movimentazione delle macerie nell'ambito del cantiere; il carico e trasporto agli impianti di stoccaggio, di recupero o a discarica. Esclusi gli oneri di smaltimento - in buono stato di conservazione. | [9 empty] | ANALISI N. | 3
[10 empty] | ARTICOLO N. | 1C.01.090.0 020.a
[9 empty] | Quantità progetto | 300 | m²
Produzione
[9 empty] | U. T.:________ | quantità analizzata (a)
m²
FORMAZIONE DELL' ANALISI ( descrizione partite )
N. | Subanalisi o rifer.to | DESCRIZIONE | nr. | u.m | Quantità/tempo di lavoro | Coeff | Incidenza | Costo unitario | Importo Parziale | Importo Totale | % su F
|  |  | (b) |  | (c) | (d) | (e)=b x c x d / a | (f) | (g)=e x f | (h)=g x Q
A - MANO D'OPERA
A.1 |  | Caposquadra |  | ore
A.2 |  | Operaio specializzato |  | ore
A.3 |  | Operaio qualificato |  | ore
A.4 |  | Operaio comune |  | ore
Subtotale Manodopera
B - MEZZI D'OPERA
B.1 |  | Autocarro o furgone portata 15 q |  | ore
B.2 |  | trabattello |  | ore
B.3
B.4
B.5
B.6
(*) TRASPORTO MATERIALE:
- Distanza media considerata: km
- Velocità media (carico ed a vuoto): km/ora
- Peso specifico del materiale in banco:
Subtotale Mezzi d'opera
C - MATERIALI
C.1
C.2
C.3
C.4
C.5
C.6
Subtotale Materiali
D - ONERI VARI
D.1
D.2
D.3
Subtotale Oneri Vari
E- PRESTAZIONE DI TERZI / SUBAPPALTO
E.1
E.2
E.3
Subtotale Prest. Terzi / Subappalto
Subtot F = A+B+C+D+E
|  | G - SPESE GENERALI |  |  |  |  | ...…..% | del subtot. F
Subtot H = subtot. F + G
|  | I - UTILI DI IMPRESA |  |  |  |  | ...…..% | del subtot. H
TOTALE GENERALE = H+ I
|  | PREZZO DI APPLICAZIONE |  |  |  |  | €/ | m²
autostrade//per l'italia S.p.A.
LAVORI DI MANUTENZIONE ORDINARIA RELATIVI AI FABBRICATI, MANUFATTI VARI E PERTINENZE AUTOSTRADALI SU TUTTE LE TRATTE DI COMPETENZA DELLA DIREZIONE II TRONCO DI MILANO
Demolizione di massetti e sottofondi in conglomerato cementizio anche leggermente armato, per pavimentazioni esterne, platee e similari, eseguita con l'ausilio di qualsiasi mezzo meccanico o manuale, compresa la movimentazione nel cantiere con qualsiasi mezzo, il carico ed il trasporto alle discariche autorizzate: - spessore fino a 8 cm | [9 empty] | ANALISI N. | 4
[10 empty] | ARTICOLO N. | 1C.01.110.0 100.a
[9 empty] | Quantità progetto | 420 | m²
Produzione
[9 empty] | U. T.:________ | quantità analizzata (a)
m²
FORMAZIONE DELL' ANALISI ( descrizione partite )
N. | Subanalisi o rifer.to | DESCRIZIONE | nr. | u.m | Quantità/tempo di lavoro | Coeff | Incidenza | Costo unitario | Importo Parziale | Importo Totale | % su F
|  |  | (b) |  | (c) | (d) | (e)=b x c x d / a | (f) | (g)=e x f | (h)=g x Q
A - MANO D'OPERA
A.1 |  | Caposquadra |  | ore
A.2 |  | Operaio specializzato |  | ore
A.3 |  | Operaio qualificato |  | ore
A.4 |  | Operaio comune |  | ore
Subtotale Manodopera
B - MEZZI D'OPERA
B.1 |  | Autocarro con gruetta da 3500kg (*) |  | ore
B.2 |  | Escavatore 70 HP munito di martello |  | ore
B.3 |  | Martello demolitore (incluso motocompressore) |  | ore
B.4 |  | Gruppo elettrogeno |  | ore
B.5
B.6
B.7
(*) TRASPORTO MATERIALE:
- Distanza media trasporto: km
- Velocità media (carico ed a vuoto): km/ora
- Coefficiente di rigonfiamento considerato:
Tempo di ciclo autoarro:
- carico
- trasporto a/r
- scarico
- manovre ed efficienza
Totale ore
Subtotale Mezzi d'opera
C - MATERIALI
C.1
C.2
C.3
C.4
C.5
C.6
Subtotale Materiali
D - ONERI VARI
D.1 |  | Caratterizzazione dei materiali di risulta della lavorazione |  | m³
D.2
D.3
Subtotale Oneri Vari
E- PRESTAZIONE DI TERZI / SUBAPPALTO
E.1
E.2
E.3
Subtotale Prest. Terzi / Subappalto
Subtot F = A+B+C+D+E
|  | G - SPESE GENERALI |  |  |  |  | ...…..% | del subtot. F
Subtot H = subtot. F + G
|  | I - UTILI DI IMPRESA |  |  |  |  | ...…..% | del subtot. H
TOTALE GENERALE = H+ I
|  | PREZZO DI APPLICAZIONE |  |  |  |  | €/ | m²
autostrade//per l'italia S.p.A.
LAVORI DI MANUTENZIONE ORDINARIA RELATIVI AI FABBRICATI, MANUFATTI VARI E PERTINENZE AUTOSTRADALI SU TUTTE LE TRATTE DI COMPETENZA DELLA DIREZIONE II TRONCO DI MILANO
Rimozione di lattoneria, inclusi accessori di fissaggio, con abbassamento, carico e trasporto rottami ad impianti di stoccaggio, di recupero o a discarica. Compresi i piani di lavoro, esclusi i ponteggi esterni: - canali di gronda, converse, scossaline, cappellotti, pezzi speciali. | [9 empty] | ANALISI N. | 5
[10 empty] | ARTICOLO N. | 1C.01.160.0 010.a
[9 empty] | Quantità progetto | 300 | m
Produzione
[9 empty] | U. T.:________ | quantità analizzata (a)
m
FORMAZIONE DELL' ANALISI ( descrizione partite )
N. | Subanalisi o rifer.to | DESCRIZIONE | nr. | u.m | Quantità/tempo di lavoro | Coeff | Incidenza | Costo unitario | Importo Parziale | Importo Totale | % su F
|  |  | (b) |  | (c) | (d) | (e)=b x c x d / a | (f) | (g)=e x f | (h)=g x Q
A - MANO D'OPERA
A.1 |  | Caposquadra |  | ore
A.2 |  | Operaio specializzato |  | ore
A.3 |  | Operaio qualificato |  | ore
A.4 |  | Operaio comune |  | ore
Subtotale Manodopera
B - MEZZI D'OPERA
B.1 |  | Autocarro con gruetta da 3500kg (*) |  | ore
B.2 |  | Flex |  | ore
B.3 |  | Martello combinato |  | ore
B.4 |  | Gruppo elettrogeno |  | ore
B.5
B.6
(*) TRASPORTO MATERIALE:
- Distanza media considerata: km
- Velocità media (carico ed a vuoto): km/ora
- Peso specifico del materiale in banco:
Subtotale Mezzi d'opera
C - MATERIALI
C.1
C.2
C.3
C.4
C.5
C.6
Subtotale Materiali
D - ONERI VARI
D.1
D.2
D.3
Subtotale Oneri Vari
E- PRESTAZIONE DI TERZI / SUBAPPALTO
E.1
E.2
E.3
Subtotale Prest. Terzi / Subappalto
Subtot F = A+B+C+D+E
|  | G - SPESE GENERALI |  |  |  |  | ...…..% | del subtot. F
Subtot H = subtot. F + G
|  | I - UTILI DI IMPRESA |  |  |  |  | ...…..% | del subtot. H
TOTALE GENERALE = H+ I
|  | PREZZO DI APPLICAZIONE |  |  |  |  | €/ | m
autostrade//per l'italia S.p.A.
LAVORI DI MANUTENZIONE ORDINARIA RELATIVI AI FABBRICATI, MANUFATTI VARI E PERTINENZE AUTOSTRADALI SU TUTTE LE TRATTE DI COMPETENZA DELLA DIREZIONE II TRONCO DI MILANO
Asportazione del calcestruzzo ammalorato dalle zone fortemente degradate con mezzi meccanici e/o mediante idroscarifica ad alta pressione fino a raggiungere lo strato sano e, comunque, non carbonatato; spessore indicativo della scarifica circa 7 mm; spazzolatura manuale fino al grado St2 o sabbiatura delle armature metalliche affioranti in punti localizzati , fino al grado Sa 2,5 (secondo la norma ISO 8501-1), lavaggio delle superfici. Sono comprese eventuali prove chimiche per l'accertamento della profondità di carbonatazione; l'accatastamento, il carico e trasporto delle macerie ad impianti di stoccaggio, di recupero o a discarica; le opere provvisionali di protezione e di segnalazione. Esclusi: i ponteggi, gli oneri di smaltimento. | [9 empty] | ANALISI N. | 6
[10 empty] | ARTICOLO N. | 1C.04.700.0 060
[9 empty] | Quantità progetto | 200 | m²
Produzione
[9 empty] | U. T.:________ | quantità analizzata (a)
m²
FORMAZIONE DELL' ANALISI ( descrizione partite )
N. | Subanalisi o rifer.to | DESCRIZIONE | nr. | u.m | Quantità/tempo di lavoro | Coeff | Incidenza | Costo unitario | Importo Parziale | Importo Totale | % su F
|  |  | (b) |  | (c) | (d) | (e)=b x c x d / a | (f) | (g)=e x f | (h)=g x Q
A - MANO D'OPERA
A.1 |  | Caposquadra |  | ore
A.2 |  | Operaio specializzato |  | ore
A.3 |  | Operaio qualificato |  | ore
A.4 |  | Operaio comune |  | ore
Subtotale Manodopera
B - MEZZI D'OPERA
B.1 |  | Martello demolitore (incluso motocompressore) |  | ore
B.2 |  | Gruppo elettrogeno |  | ore
B.3 |  | Autocarro o furgone portata 15 q |  | ore
B.4 |  | Sabbiatrice meccanica |  | ore
B.5
B.6
(*) TRASPORTO MATERIALE:
- Distanza media considerata: km
- Velocità media (carico ed a vuoto): km/ora
- Peso specifico del materiale in banco:
Subtotale Mezzi d'opera
C - MATERIALI
C.1
C.2
C.3
C.4
C.5
C.6
Subtotale Materiali
D - ONERI VARI
D.1 |  | Classificazione CER |  | t
D.2 |  | Prove chimiche carbonatazione |  | cad
D.3
Subtotale Oneri Vari
E- PRESTAZIONE DI TERZI / SUBAPPALTO
E.1
E.2
E.3
Subtotale Prest. Terzi / Subappalto
Subtot F = A+B+C+D+E
|  | G - SPESE GENERALI |  |  |  |  | ...…..% | del subtot. F
Subtot H = subtot. F + G
|  | I - UTILI DI IMPRESA |  |  |  |  | ...…..% | del subtot. H
TOTALE GENERALE = H+ I
|  | PREZZO DI APPLICAZIONE |  |  |  |  | €/ | m²
autostrade//per l'italia S.p.A.
LAVORI DI MANUTENZIONE ORDINARIA RELATIVI AI FABBRICATI, MANUFATTI VARI E PERTINENZE AUTOSTRADALI SU TUTTE LE TRATTE DI COMPETENZA DELLA DIREZIONE II TRONCO DI MILANO
Fornitura e posa in opera di rete preformata in materiale composito fibrorinforzato GFRP (Glass Fiber reinforced Polymer), per messa in sicurezza dei solai laterocemento (antisfondellamento) costituita da fibra di vetro alcalino resistente e resina termoindurente di tipo epossidico. Fissata con connettori metallici ad espansione e tasselli in numero adeguato. Capacità di sostegno delle parti in distacco fino a 600 kg/m². Comprese tutte le operazioni necessarie, i tracciamenti, i piani di lavoro, la predisposizione dei fori nei travetti, la pulizia finale e l'allontanamento delle macerie alle discariche autorizzate. Valutato sulla proiezione in pianta della sola rete applicata, ritenendosi compresi i sormonti e gli accessori di fissaggio:-con connettori in acciaio inox | [9 empty] | ANALISI N. | 7
[10 empty] | ARTICOLO N. | 1C.05.710.0 070.b
[9 empty] | Quantità progetto | 600 | m²
Produzione
[9 empty] | U. T.:________ | quantità analizzata (a)
m²
FORMAZIONE DELL' ANALISI ( descrizione partite )
N. | Subanalisi o rifer.to | DESCRIZIONE | nr. | u.m | Quantità/tempo di lavoro | Coeff | Incidenza | Costo unitario | Importo Parziale | Importo Totale | % su F
|  |  | (b) |  | (c) | (d) | (e)=b x c x d / a | (f) | (g)=e x f | (h)=g x Q
A - MANO D'OPERA
A.1 |  | Caposquadra |  | ore
A.2 |  | Operaio specializzato |  | ore
A.3 |  | Operaio qualificato |  | ore
A.4 |  | Operaio comune |  | ore
Subtotale Manodopera
B - MEZZI D'OPERA
B.1 |  | Autocarro o furgone portata 15 q |  | ore
B.2 |  | Carotatrice |  | ore
B.3 |  | Martello combinato |  | ore
B.4 |  | Gruppo elettrogeno |  | ore
B.5
B.6
(*) TRASPORTO MATERIALE:
- Distanza media considerata: km
- Velocità media (carico ed a vuoto): km/ora
- Peso specifico del materiale in banco:
Subtotale Mezzi d'opera
C - MATERIALI
C.1 |  | Rete preformata in materiale composito fibrorinforzato GFRP (Glass Fiber reinforced Polymer) fr/ cantiere |  | m2
C.2 |  | Connettori in acciaio inox fr/ cantiere |  | cad
C.3 |  | Tasselli fr/ cantiere |  | cad
C.4
C.5
C.6
Subtotale Materiali
D - ONERI VARI
D.1
D.2
D.3
Subtotale Oneri Vari
E- PRESTAZIONE DI TERZI / SUBAPPALTO
E.1
E.2
E.3
Subtotale Prest. Terzi / Subappalto
Subtot F = A+B+C+D+E
|  | G - SPESE GENERALI |  |  |  |  | ...…..% | del subtot. F
Subtot H = subtot. F + G
|  | I - UTILI DI IMPRESA |  |  |  |  | ...…..% | del subtot. H
TOTALE GENERALE = H+ I
|  | PREZZO DI APPLICAZIONE |  |  |  |  | €/ | m²
autostrade//per l'italia S.p.A.
LAVORI DI MANUTENZIONE ORDINARIA RELATIVI AI FABBRICATI, MANUFATTI VARI E PERTINENZE AUTOSTRADALI SU TUTTE LE TRATTE DI COMPETENZA DELLA DIREZIONE II TRONCO DI MILANO
Intonaco completo per interni ad esecuzione manuale, con finitura a civile fine, su superfici orizzontali e verticali, in ambienti di qualsiasi dimensione, costituito da rinzaffo, intonaco rustico con premiscelato a base di leganti aerei ed idraulici, ed arricciatura eseguita con rasante a base di cemento, calce, inerti selezionati, additivi, sotto staggia, compresi i piani di lavoro. | [9 empty] | ANALISI N. | 8
[10 empty] | ARTICOLO N. | 1C.07.220.0 010
[9 empty] | Quantità progetto | 1000 | m²
Produzione
[9 empty] | U. T.:________ | quantità analizzata (a)
m²
FORMAZIONE DELL' ANALISI ( descrizione partite )
N. | Subanalisi o rifer.to | DESCRIZIONE | nr. | u.m | Quantità/tempo di lavoro | Coeff | Incidenza | Costo unitario | Importo Parziale | Importo Totale | % su F
|  |  | (b) |  | (c) | (d) | (e)=b x c x d / a | (f) | (g)=e x f | (h)=g x Q
A - MANO D'OPERA
A.1 |  | Caposquadra |  | ore
A.2 |  | Operaio specializzato |  | ore
A.3 |  | Operaio qualificato |  | ore
A.4 |  | Operaio comune |  | ore
Subtotale Manodopera
B - MEZZI D'OPERA
B.1 |  | trabattello |  | ore
B.2 |  | Miscelatore |  | ore
B.3 |  | Gruppo elettrogeno |  | ore
B.4
B.5
B.6
Subtotale Mezzi d'opera
C - MATERIALI
C.1 |  | Rinzaffo |  | kg
C.2 |  | Intonaco rustico con premiscelato a base di leganti aerei ed idraulici |  | kg
C.3 |  | Rasante |  | kg
C.4 |  | Acqua |  | lt
C.5
C.6
Subtotale Materiali
D - ONERI VARI
D.1
D.2
D.3
Subtotale Oneri Vari
E- PRESTAZIONE DI TERZI / SUBAPPALTO
E.1
E.2
E.3
Subtotale Prest. Terzi / Subappalto
Subtot F = A+B+C+D+E
|  | G - SPESE GENERALI |  |  |  |  | ...…..% | del subtot. F
Subtot H = subtot. F + G
|  | I - UTILI DI IMPRESA |  |  |  |  | ...…..% | del subtot. H
TOTALE GENERALE = H+ I
|  | PREZZO DI APPLICAZIONE |  |  |  |  | €/ | m²
autostrade//per l'italia S.p.A.
LAVORI DI MANUTENZIONE ORDINARIA RELATIVI AI FABBRICATI, MANUFATTI VARI E PERTINENZE AUTOSTRADALI SU TUTTE LE TRATTE DI COMPETENZA DELLA DIREZIONE II TRONCO DI MILANO
Rasatura flessibile impermeabile eseguita con malta bicomponente a base di cementi, inerti selezionati, additivi, polimeri sintetici in dispersione acquosa su superfici in calcestruzzo soggette ad aggressioni chimiche, su muri controterra; esclusi i ponteggi esterni. | [9 empty] | ANALISI N. | 9
[10 empty] | ARTICOLO N. | 1C.07.280.0 040
[9 empty] | Quantità progetto | 200 | m²
Produzione
[9 empty] | U. T.:________ | quantità analizzata (a)
m²
FORMAZIONE DELL' ANALISI ( descrizione partite )
N. | Subanalisi o rifer.to | DESCRIZIONE | nr. | u.m | Quantità/tempo di lavoro | Coeff | Incidenza | Costo unitario | Importo Parziale | Importo Totale | % su F
|  |  | (b) |  | (c) | (d) | (e)=b x c x d / a | (f) | (g)=e x f | (h)=g x Q
A - MANO D'OPERA
A.1 |  | Caposquadra |  | ore
A.2 |  | Operaio specializzato |  | ore
A.3 |  | Operaio qualificato |  | ore
A.4 |  | Operaio comune |  | ore
Subtotale Manodopera
B - MEZZI D'OPERA
B.1 |  | trabattello |  | ore
B.2 |  | Miscelatore |  | ore
B.3 |  | Gruppo elettrogeno |  | ore
B.4
B.5
B.6
Subtotale Mezzi d'opera
C - MATERIALI
C.1 |  | Malta bicomponente |  | q
C.2 |  | Acqua |  | lt
C.3
C.4
C.5
C.6
Subtotale Materiali
D - ONERI VARI
D.1
D.2
D.3
D.4
Subtotale Oneri Vari
E- PRESTAZIONE DI TERZI / SUBAPPALTO
E.1
E.2
E.3
Subtotale Prest. Terzi / Subappalto
Subtot F = A+B+C+D+E
|  | G - SPESE GENERALI |  |  |  |  | ...…..% | del subtot. F
Subtot H = subtot. F + G
|  | I - UTILI DI IMPRESA |  |  |  |  | ...…..% | del subtot. H
TOTALE GENERALE = H+ I
|  | PREZZO DI APPLICAZIONE |  |  |  |  | €/ | m²
autostrade//per l'italia S.p.A.
LAVORI DI MANUTENZIONE ORDINARIA RELATIVI AI FABBRICATI, MANUFATTI VARI E PERTINENZE AUTOSTRADALI SU TUTTE LE TRATTE DI COMPETENZA DELLA DIREZIONE II TRONCO DI MILANO
Fornitura e posa in opera di dispositivo anticaduta, tipo C per coperture in lamiera, per la messa in sicurezza di una copertura mediante ancoraggi strutturali, che consentano l'accesso, il transito e l'esecuzione dei lavori di manutenzione in copertura, in condizioni di sicurezza per gli operatori. L’intervento prevede l’installazione di linee di ancoraggio di tipo C, progettati nel rispetto della norma UNI 11578 nel caso di installazione permanente o UNI EN 795 + CEN/TS 16415 nel caso di installazione rimovibile. I dispositivi dovranno essere certificati da ente terzo autorizzato dal Ministero delle Infrastrutture. Tutti i componenti previsti per lo specifico intervento, inclusi i sistemi di connessione alla struttura portante, dovranno essere dimensionati e verificati, e dovrà essere fornita al committente specifica relazione di calcolo redatta dal tecnico abilitato. I sistemi di connessione diretta alla struttura dovranno essere dotati di marcatura CE. Gli ancoraggi terminali ed intermedi della linea flessibile tipo C dovranno essere in acciaio inossidabile AISI 304 e alluminio con resistenza agli agenti atmosferici tale da aver superato il test in nebbia salina neutra secondo UNI EN ISO 9227 che prevede 2 cicli di 24+1 ore. Tali ancoraggi dovranno essere di tipo rigido girevole o abbattibile e riarmabile. Ogni linea orizzontale flessibile di tipo C, costituita da 1 o più campate con luce massima in accordo a quanto riportato sul manuale di uso e manutenzione, dovrà essere dotata di dissipatore di energia e di tenditore, entrambi in acciaio inox, posizionati alle estremità opposte della linea, tra i quali va tesa la fune in acciaio inox AISI 316 Ø8 mm da 7x19 fili (133 fili). Nel prezzo è compreso il rilascio da parte dell'installatore della certificazione di corretta posa/montaggio e del manuale di installazione uso e manutenzione, la corrispondenza alle norme vigenti in materia antinfortunistica, la fornitura e posa di targhette/cartelli per la regolamentazione dell’accesso alla copertura, l'assistenza muraria. Per misure (tratte) complessive da:- da 0 a 10 m e misure intermedie con paletti (altezza cm. 20) abbattibili e riarmabili in alluminio, completi di contro piastra in acciaio inox AISI 304 da fissare alla lamiera o al pannello | [9 empty] | ANALISI N. | 10
[10 empty] | ARTICOLO N. | 1C.11.200.0 030.a
[9 empty] | Quantità progetto | 2 | cad
Produzione
[9 empty] | U. T.:________ | quantità analizzata (a)
cad
FORMAZIONE DELL' ANALISI ( descrizione partite )
N. | Subanalisi o rifer.to | DESCRIZIONE | nr. | u.m | Quantità/tempo di lavoro | Coeff | Incidenza | Costo unitario | Importo Parziale | Importo Totale | % su F
|  |  | (b) |  | (c) | (d) | (e)=b x c x d / a | (f) | (g)=e x f | (h)=g x Q
A - MANO D'OPERA
A.1 |  | Caposquadra |  | ore
A.2 |  | Operaio specializzato |  | ore
A.3 |  | Operaio qualificato |  | ore
A.4 |  | Operaio comune |  | ore
Subtotale Manodopera
B - MEZZI D'OPERA
B.1 |  | Avvitatore |  | ore
B.2 |  | Flex |  | ore
B.3
B.4
B.5
B.6
Subtotale Mezzi d'opera
C - MATERIALI
C.1 |  | Dispositivo anticaduta fr/ cantiere come da declaratoria |  | cad
C.2
C.3
C.4
C.5
C.6
Subtotale Materiali
D - ONERI VARI
D.1
D.2
D.3
Subtotale Oneri Vari
E- PRESTAZIONE DI TERZI / SUBAPPALTO
E.1
E.2
E.3
Subtotale Prest. Terzi / Subappalto
Subtot F = A+B+C+D+E
|  | G - SPESE GENERALI |  |  |  |  | ...…..% | del subtot. F
Subtot H = subtot. F + G
|  | I - UTILI DI IMPRESA |  |  |  |  | ...…..% | del subtot. H
TOTALE GENERALE = H+ I
|  | PREZZO DI APPLICAZIONE |  |  |  |  | €/ | cad
autostrade//per l'italia S.p.A.
LAVORI DI MANUTENZIONE ORDINARIA RELATIVI AI FABBRICATI, MANUFATTI VARI E PERTINENZE AUTOSTRADALI SU TUTTE LE TRATTE DI COMPETENZA DELLA DIREZIONE II TRONCO DI MILANO
Fornitura e posa in opera di sistema integrato lineare di drenaggio delle acque meteoriche realizzato secondo la norma UNI EN 1433, composto da canali prefabbricati con profilo a V (parabolico) in calcestruzzo polimerico resistente al gelo e ai sali, con resistenza alla compressione maggiore di 95 N/mm², giunto di sicurezza ad incastro per la tenuta stagna di collegamento tra canali; telaio integrato ai canali in acciaio zincato spessore 4 mm; caditoia a fessura tipo a "L" in acciaio zincato spessore minimo 2 mm, altezza minima "L" 100 mm, base della "L" adeguata alla larghezza del canale di supporto, larghezza massima della fessura 10 mm (antitacco); telaio superiore rinforzato dotato di coprigiunti di fuga. Classe di carico D 400. Compresa fondazione e rinfianco in calcestruzzo C25/30, sbarramenti e segnaletica necessari, qualsiasi altra attività necessaria per il completamento dell'opera, escluso scavo. Dimensioni canali (larghezza utile - larghezza lorda - altezza totale) mm:- larghezza mm 100,00/135,00 - altezza mm 250,00 | [9 empty] | ANALISI N. | 11
[10 empty] | ARTICOLO N. | 1C.12.470.0 040.a
[9 empty] | Quantità progetto | 50 | m
Produzione
[9 empty] | U. T.:________ | quantità analizzata (a)
m
FORMAZIONE DELL' ANALISI ( descrizione partite )
N. | Subanalisi o rifer.to | DESCRIZIONE | nr. | u.m | Quantità/tempo di lavoro | Coeff | Incidenza | Costo unitario | Importo Parziale | Importo Totale | % su F
|  |  | (b) |  | (c) | (d) | (e)=b x c x d / a | (f) | (g)=e x f | (h)=g x Q
A - MANO D'OPERA
A.1 |  | Caposquadra |  | ore
A.2 |  | Operaio specializzato |  | ore
A.3 |  | Operaio qualificato |  | ore
A.4 |  | Operaio comune |  | ore
Subtotale Manodopera
B - MEZZI D'OPERA
B.1 |  | Flex |  | ore
B.2 |  | Gruppo elettrogeno |  | ore
B.3 |  | Autocarro con gruetta da 3500kg |  | ore
B.4 |  | Betoniera 500lt |  | ore
B.5
B.6
B.7
Subtotale Mezzi d'opera
C - MATERIALI
C.1 |  | Sistema integrato di drenaggio fr/ cantiere come da declaratoria |  | m
C.2 |  | Cemento |  | kg
C.3 |  | Sabbia |  | m3
C.4 |  | Acqua |  | lt
C.5
C.6
Subtotale Materiali
D - ONERI VARI
D.1
D.2
D.3
Subtotale Oneri Vari
E- PRESTAZIONE DI TERZI / SUBAPPALTO
E.1
E.2
E.3
Subtotale Prest. Terzi / Subappalto
Subtot F = A+B+C+D+E
|  | G - SPESE GENERALI |  |  |  |  | ...…..% | del subtot. F
Subtot H = subtot. F + G
|  | I - UTILI DI IMPRESA |  |  |  |  | ...…..% | del subtot. H
TOTALE GENERALE = H+ I
|  | PREZZO DI APPLICAZIONE |  |  |  |  | €/ | m
autostrade//per l'italia S.p.A.
LAVORI DI MANUTENZIONE ORDINARIA RELATIVI AI FABBRICATI, MANUFATTI VARI E PERTINENZE AUTOSTRADALI SU TUTTE LE TRATTE DI COMPETENZA DELLA DIREZIONE II TRONCO DI MILANO
Impermeabilizzazione praticabile di terrazzi e coperture in genere, formata da un rivestimento elastomerico continuo, composto da resine poliuretaniche modificate miscelate, con interposta armatura in tessuto non tessuto di poliestere leggero. Viene applicata direttamente al supporto, che deve garantire adeguata resistenza e completa praticabilità; escluse eventuali opere di preparazione della superficie. | [9 empty] | ANALISI N. | 12
[10 empty] | ARTICOLO N. | 1C.13.400.0 170
[9 empty] | Quantità progetto | 200 | m²
Produzione
[9 empty] | U. T.:________ | quantità analizzata (a)
m²
FORMAZIONE DELL' ANALISI ( descrizione partite )
N. | Subanalisi o rifer.to | DESCRIZIONE | nr. | u.m | Quantità/tempo di lavoro | Coeff | Incidenza | Costo unitario | Importo Parziale | Importo Totale | % su F
|  |  | (b) |  | (c) | (d) | (e)=b x c x d / a | (f) | (g)=e x f | (h)=g x Q
A - MANO D'OPERA
A.1 |  | Caposquadra |  | ore
A.2 |  | Operaio specializzato |  | ore
A.3 |  | Operaio qualificato |  | ore
A.4 |  | Operaio comune |  | ore
Subtotale Manodopera
B - MEZZI D'OPERA
B.1 |  | Cannello |  | ore
B.2
B.3
B.4
B.5
B.6
Subtotale Mezzi d'opera
C - MATERIALI
C.1 |  | Impermeabilizzazione fr/ cantiere |  | m2
C.2
C.3
C.4
C.5
C.6
Subtotale Materiali
D - ONERI VARI
D.1
D.2
D.3
Subtotale Oneri Vari
E- PRESTAZIONE DI TERZI / SUBAPPALTO
E.1
E.2
E.3
Subtotale Prest. Terzi / Subappalto
Subtot F = A+B+C+D+E
|  | G - SPESE GENERALI |  |  |  |  | ...…..% | del subtot. F
Subtot H = subtot. F + G
|  | I - UTILI DI IMPRESA |  |  |  |  | ...…..% | del subtot. H
TOTALE GENERALE = H+ I
|  | PREZZO DI APPLICAZIONE |  |  |  |  | €/ | m²
autostrade//per l'italia S.p.A.
LAVORI DI MANUTENZIONE ORDINARIA RELATIVI AI FABBRICATI, MANUFATTI VARI E PERTINENZE AUTOSTRADALI SU TUTTE LE TRATTE DI COMPETENZA DELLA DIREZIONE II TRONCO DI MILANO
Canali di gronda completi di cicogne o tiranti; pluviali, compresa la posa dei braccioli; converse, scossaline, copertine. Tutti lavorati con sagome e sviluppi normali, in opera, comprese le assistenze murarie e accessori di fissaggio. Esclusi i pezzi speciali di gronde, pluviali, lattonerie speciali; in: - lamiera zincata spess. 0.6 mm (peso = 4,71 kg/m²) | [9 empty] | ANALISI N. | 13
[10 empty] | ARTICOLO N. | 1C.14.050.0 020.a
[9 empty] | Quantità progetto | 200 | m²
Produzione
[9 empty] | U. T.:________ | quantità analizzata (a)
m²
FORMAZIONE DELL' ANALISI ( descrizione partite )
N. | Subanalisi o rifer.to | DESCRIZIONE | nr. | u.m | Quantità/tempo di lavoro | Coeff | Incidenza | Costo unitario | Importo Parziale | Importo Totale | % su F
|  |  | (b) |  | (c) | (d) | (e)=b x c x d / a | (f) | (g)=e x f | (h)=g x Q
A - MANO D'OPERA
A.1 |  | Caposquadra |  | ore
A.2 |  | Operaio specializzato |  | ore
A.3 |  | Operaio qualificato |  | ore
A.4 |  | Operaio comune |  | ore
Subtotale Manodopera
B - MEZZI D'OPERA
B.1 |  | Flex |  | ore
B.2 |  | Avvitatore |  | ore
B.3 |  | Martello combinato |  | ore
B.4 |  | Gruppo elettrogeno |  | ore
B.5
B.6
B.7
B.8
Subtotale Mezzi d'opera
C - MATERIALI
C.1 |  | Lamiera zincata spess. 0.6 mm (peso = 4,71 kg/m²) fr/ cantiere |  | m2
C.2 |  | Accessori di fissaggio fr/ cantiere |  | cad
C.3
C.4
C.5
C.6
Subtotale Materiali
D - ONERI VARI
D.1
D.2
D.3
D.4
Subtotale Oneri Vari
E- PRESTAZIONE DI TERZI / SUBAPPALTO
E.1
E.2
E.3
Subtotale Prest. Terzi / Subappalto
Subtot F = A+B+C+D+E
|  | G - SPESE GENERALI |  |  |  |  | ...…..% | del subtot. F
Subtot H = subtot. F + G
|  | I - UTILI DI IMPRESA |  |  |  |  | ...…..% | del subtot. H
TOTALE GENERALE = H+ I
|  | PREZZO DI APPLICAZIONE |  |  |  |  | €/ | m²
autostrade//per l'italia S.p.A.
LAVORI DI MANUTENZIONE ORDINARIA RELATIVI AI FABBRICATI, MANUFATTI VARI E PERTINENZE AUTOSTRADALI SU TUTTE LE TRATTE DI COMPETENZA DELLA DIREZIONE II TRONCO DI MILANO
Parapetto di scale, ballatoi, balconi, terrazze e simili; con profilati normali tondi, quadri, piatti, angolari a disegno semplice. Compresa una mano di antiruggine, le assistenze per lo scarico, il deposito, il sollevamento a piè d'opera, la posa da fabbro e muraria, i fissaggi, gli accessori d'uso. (peso medio indicativo 25 kg/m²): - per balconi | [9 empty] | ANALISI N. | 14
[10 empty] | ARTICOLO N. | 1C.22.040.0 020.a
[9 empty] | Quantità progetto | 600 | kg
Produzione
[9 empty] | U. T.:________ | quantità analizzata (a)
kg
FORMAZIONE DELL' ANALISI ( descrizione partite )
N. | Subanalisi o rifer.to | DESCRIZIONE | nr. | u.m | Quantità/tempo di lavoro | Coeff | Incidenza | Costo unitario | Importo Parziale | Importo Totale | % su F
|  |  | (b) |  | (c) | (d) | (e)=b x c x d / a | (f) | (g)=e x f | (h)=g x Q
A - MANO D'OPERA
A.1 |  | Caposquadra |  | ore
A.2 |  | Operaio specializzato |  | ore
A.3 |  | Operaio qualificato |  | ore
A.4 |  | Operaio comune |  | ore
Subtotale Manodopera
B - MEZZI D'OPERA
B.1 |  | Flex |  | ore
B.2 |  | Avvitatore |  | ore
B.3 |  | Martello combinato |  | ore
B.4 |  | Gruppo elettrogeno |  | ore
B.5 |  | Autocarro con gruetta da 3500kg |  | ore
Subtotale Mezzi d'opera
C - MATERIALI
C.1 |  | Parapetto con profilati normali tondi, quadri, piatti, angolari a disegno semplice fr/ cantiere |  | kg
C.2 |  | Accessori di fissaggio fr/ cantiere |  | cad
C.3 |  | Antiruggine |  | lt
C.4
C.5
C.6
Subtotale Materiali
D - ONERI VARI
D.1
D.2
D.3
Subtotale Oneri Vari
E- PRESTAZIONE DI TERZI / SUBAPPALTO
E.1
E.2
E.3
Subtotale Prest. Terzi / Subappalto
Subtot F = A+B+C+D+E
|  | G - SPESE GENERALI |  |  |  |  | ...…..% | del subtot. F
Subtot H = subtot. F + G
|  | I - UTILI DI IMPRESA |  |  |  |  | ...…..% | del subtot. H
TOTALE GENERALE = H+ I
|  | PREZZO DI APPLICAZIONE |  |  |  |  | €/ | kg
autostrade//per l'italia S.p.A.
LAVORI DI MANUTENZIONE ORDINARIA RELATIVI AI FABBRICATI, MANUFATTI VARI E PERTINENZE AUTOSTRADALI SU TUTTE LE TRATTE DI COMPETENZA DELLA DIREZIONE II TRONCO DI MILANO
Piccola ferramenta per telai, chiusure, sostegni, rinforzi e simili, con l'impiego di profilati, lamiere, tubi di ferro, in opera. Compresi tagli, sfridi, adattamenti, fissaggi, ancoraggi, saldature; mano di antiruggine, assistenze murarie e piani di lavoro interni | [9 empty] | ANALISI N. | 15
[10 empty] | ARTICOLO N. | 1C.22.080.0 010
[9 empty] | Quantità progetto | 500 | kg
Produzione
[9 empty] | U. T.:________ | quantità analizzata (a)
kg
FORMAZIONE DELL' ANALISI ( descrizione partite )
N. | Subanalisi o rifer.to | DESCRIZIONE | nr. | u.m | Quantità/tempo di lavoro | Coeff | Incidenza | Costo unitario | Importo Parziale | Importo Totale | % su F
|  |  | (b) |  | (c) | (d) | (e)=b x c x d / a | (f) | (g)=e x f | (h)=g x Q
A - MANO D'OPERA
A.1 |  | Caposquadra |  | ore
A.2 |  | Operaio specializzato |  | ore
A.3 |  | Operaio qualificato |  | ore
A.4 |  | Operaio comune |  | ore
Subtotale Manodopera
B - MEZZI D'OPERA
B.1 |  | Flex |  | ore
B.2 |  | Motosaldatrice meccanica |  | ore
B.3
B.4
B.5
B.6
Subtotale Mezzi d'opera
C - MATERIALI
C.1 |  | Antiruggine |  | lt
C.2 |  | Ferro lavorato fr/ cantiere |  | kg
C.3
C.4
C.5
C.6
Subtotale Materiali
D - ONERI VARI
D.1
D.2
D.3
Subtotale Oneri Vari
E- PRESTAZIONE DI TERZI / SUBAPPALTO
E.1
E.2
E.3
Subtotale Prest. Terzi / Subappalto
Subtot F = A+B+C+D+E
|  | G - SPESE GENERALI |  |  |  |  | ...…..% | del subtot. F
Subtot H = subtot. F + G
|  | I - UTILI DI IMPRESA |  |  |  |  | ...…..% | del subtot. H
TOTALE GENERALE = H+ I
|  | PREZZO DI APPLICAZIONE |  |  |  |  | €/ | kg
autostrade//per l'italia S.p.A.
LAVORI DI MANUTENZIONE ORDINARIA RELATIVI AI FABBRICATI, MANUFATTI VARI E PERTINENZE AUTOSTRADALI SU TUTTE LE TRATTE DI COMPETENZA DELLA DIREZIONE II TRONCO DI MILANO
Trattamento di superfici, prima di eseguire rasature, stuccature o pitturazioni, compresi piani di lavoro interni ed assistenze murarie. Con applicazione a rullo o pennello di: - liquido antimuffa, antibatterico, antialghe, applicato a pennello o rullo, compresa successiva spazzolatura. | [9 empty] | ANALISI N. | 16
[10 empty] | ARTICOLO N. | 1C.24.100.0 020.e
[9 empty] | Quantità progetto | 2000 | m²
Produzione
[9 empty] | U. T.:________ | quantità analizzata (a)
m²
FORMAZIONE DELL' ANALISI ( descrizione partite )
N. | Subanalisi o rifer.to | DESCRIZIONE | nr. | u.m | Quantità/tempo di lavoro | Coeff | Incidenza | Costo unitario | Importo Parziale | Importo Totale | % su F
|  |  | (b) |  | (c) | (d) | (e)=b x c x d / a | (f) | (g)=e x f | (h)=g x Q
A - MANO D'OPERA
A.1 |  | Caposquadra |  | ore
A.2 |  | Operaio specializzato |  | ore
A.3 |  | Operaio qualificato |  | ore
A.4 |  | Operaio comune |  | ore
Subtotale Manodopera
B - MEZZI D'OPERA
B.1 |  | trabattello |  | ore
B.2
B.3
B.4
B.5
B.6
Subtotale Mezzi d'opera
C - MATERIALI
C.1 |  | Prodotti per trattamento superficiale come da declaratoria |  | lt
C.2
C.3
C.4
C.5
C.6
Subtotale Materiali
D - ONERI VARI
D.1
D.2
D.3
Subtotale Oneri Vari
E- PRESTAZIONE DI TERZI / SUBAPPALTO
E.1
E.2
E.3
Subtotale Prest. Terzi / Subappalto
Subtot F = A+B+C+D+E
|  | G - SPESE GENERALI |  |  |  |  | ...…..% | del subtot. F
Subtot H = subtot. F + G
|  | I - UTILI DI IMPRESA |  |  |  |  | ...…..% | del subtot. H
TOTALE GENERALE = H+ I
|  | PREZZO DI APPLICAZIONE |  |  |  |  | €/ | m²
autostrade//per l'italia S.p.A.
LAVORI DI MANUTENZIONE ORDINARIA RELATIVI AI FABBRICATI, MANUFATTI VARI E PERTINENZE AUTOSTRADALI SU TUTTE LE TRATTE DI COMPETENZA DELLA DIREZIONE II TRONCO DI MILANO
Pitturazione a due riprese, su superfici interne in intonaco civile o lisciate a gesso, già preparate ed isolate. Compresi piani di lavoro ed assistenze murarie. Con idropittura a base di resine in emulsione, secondo norma UNI EN 13300, cariche micronizzate, additivi, battericidi, fungicidi: - a base di resina epossisilossanica, bicomponente, trasparente, senza solvente, non infiammabile, ad alta riflessione della luce ed alto effetto barriera, adatto per superfici sottoposte a frequenti cicli di lavaggio. ( resa 12 - 13 m²/l). | [9 empty] | ANALISI N. | 17
[10 empty] | ARTICOLO N. | 1C.24.120.0 020.e
[9 empty] | Quantità progetto | 1000 | m²
Produzione
[9 empty] | U. T.:________ | quantità analizzata (a)
m²
FORMAZIONE DELL' ANALISI ( descrizione partite )
N. | Subanalisi o rifer.to | DESCRIZIONE | nr. | u.m | Quantità/tempo di lavoro | Coeff | Incidenza | Costo unitario | Importo Parziale | Importo Totale | % su F
|  |  | (b) |  | (c) | (d) | (e)=b x c x d / a | (f) | (g)=e x f | (h)=g x Q
A - MANO D'OPERA
A.1 |  | Caposquadra |  | ore
A.2 |  | Operaio specializzato |  | ore
A.3 |  | Operaio qualificato |  | ore
A.4 |  | Operaio comune |  | ore
Subtotale Manodopera
B - MEZZI D'OPERA
B.1 |  | trabattello |  | ore
B.2
B.3
B.4
B.5
B.6
Subtotale Mezzi d'opera
C - MATERIALI
C.1 |  | Idropittura a base di resina epossisilossanica, bicomponente, trasparente fr/ cantiere |  | lt
C.2
C.3
C.4
C.5
C.6
Subtotale Materiali
D - ONERI VARI
D.1
D.2
D.3
Subtotale Oneri Vari
E- PRESTAZIONE DI TERZI / SUBAPPALTO
E.1
E.2
E.3
Subtotale Prest. Terzi / Subappalto
Subtot F = A+B+C+D+E
|  | G - SPESE GENERALI |  |  |  |  | ...…..% | del subtot. F
Subtot H = subtot. F + G
|  | I - UTILI DI IMPRESA |  |  |  |  | ...…..% | del subtot. H
TOTALE GENERALE = H+ I
|  | PREZZO DI APPLICAZIONE |  |  |  |  | €/ | m²
autostrade//per l'italia S.p.A.
LAVORI DI MANUTENZIONE ORDINARIA RELATIVI AI FABBRICATI, MANUFATTI VARI E PERTINENZE AUTOSTRADALI SU TUTTE LE TRATTE DI COMPETENZA DELLA DIREZIONE II TRONCO DI MILANO
Smerigliatura di superfici per l'eliminazione di ruggine in avanzato degrado o per l'asportazione di scaglie di laminazione. Compresi piani di lavoro ed assistenze murarie. | [9 empty] | ANALISI N. | 18
[10 empty] | ARTICOLO N. | 1C.24.300.0 040
[9 empty] | Quantità progetto | 400 | m²
Produzione
[9 empty] | U. T.:________ | quantità analizzata (a)
m²
FORMAZIONE DELL' ANALISI ( descrizione partite )
N. | Subanalisi o rifer.to | DESCRIZIONE | nr. | u.m | Quantità/tempo di lavoro | Coeff | Incidenza | Costo unitario | Importo Parziale | Importo Totale | % su F
|  |  | (b) |  | (c) | (d) | (e)=b x c x d / a | (f) | (g)=e x f | (h)=g x Q
A - MANO D'OPERA
A.1 |  | Caposquadra |  | ore
A.2 |  | Operaio specializzato |  | ore
A.3 |  | Operaio qualificato |  | ore
A.4 |  | Operaio comune |  | ore
Subtotale Manodopera
B - MEZZI D'OPERA
B.1 |  | Flex |  | ore
B.2 |  | trabattello |  | ore
B.3
B.4
B.5
B.6
Subtotale Mezzi d'opera
C - MATERIALI
C.1
C.2
C.3
C.4
C.5
C.6
Subtotale Materiali
D - ONERI VARI
D.1
D.2
D.3
Subtotale Oneri Vari
E- PRESTAZIONE DI TERZI / SUBAPPALTO
E.1
E.2
E.3
Subtotale Prest. Terzi / Subappalto
Subtot F = A+B+C+D+E
|  | G - SPESE GENERALI |  |  |  |  | ...…..% | del subtot. F
Subtot H = subtot. F + G
|  | I - UTILI DI IMPRESA |  |  |  |  | ...…..% | del subtot. H
TOTALE GENERALE = H+ I
|  | PREZZO DI APPLICAZIONE |  |  |  |  | €/ | m²
autostrade//per l'italia S.p.A.
LAVORI DI MANUTENZIONE ORDINARIA RELATIVI AI FABBRICATI, MANUFATTI VARI E PERTINENZE AUTOSTRADALI SU TUTTE LE TRATTE DI COMPETENZA DELLA DIREZIONE II TRONCO DI MILANO
Riverniciatura di opere in ferro esistenti, in medio stato di conservazione, costituita da: - carteggiatura di superfici già verniciate per l'aggrappaggio; - 1 mano di antiruggine a base di resine alchidiche - 2 mani di vernice sintetica a finire Compresi piani di lavoro ed assistenze murarie. | [9 empty] | ANALISI N. | 19
[10 empty] | ARTICOLO N. | 1C.24.400.0 450
[9 empty] | Quantità progetto | 200 | m²
Produzione
[9 empty] | U. T.:________ | quantità analizzata (a)
m²
FORMAZIONE DELL' ANALISI ( descrizione partite )
N. | Subanalisi o rifer.to | DESCRIZIONE | nr. | u.m | Quantità/tempo di lavoro | Coeff | Incidenza | Costo unitario | Importo Parziale | Importo Totale | % su F
|  |  | (b) |  | (c) | (d) | (e)=b x c x d / a | (f) | (g)=e x f | (h)=g x Q
A - MANO D'OPERA
A.1 |  | Caposquadra |  | ore
A.2 |  | Operaio specializzato |  | ore
A.3 |  | Operaio qualificato |  | ore
A.4 |  | Operaio comune |  | ore
Subtotale Manodopera
B - MEZZI D'OPERA
B.1 |  | trabattello |  | ore
B.2
B.3
B.4
B.5
B.6
Subtotale Mezzi d'opera
C - MATERIALI
C.1 |  | Antiruggine a base di resine alchidiche fr/ cantiere |  | lt
C.2 |  | Vernice sintetica fr/ cantiere |  | kg
C.3
C.4
C.5
C.6
Subtotale Materiali
D - ONERI VARI
D.1
D.2
D.3
D.4
Subtotale Oneri Vari
E- PRESTAZIONE DI TERZI / SUBAPPALTO
E.1
E.2
E.3
Subtotale Prest. Terzi / Subappalto
Subtot F = A+B+C+D+E
|  | G - SPESE GENERALI |  |  |  |  | ...…..% | del subtot. F
Subtot H = subtot. F + G
|  | I - UTILI DI IMPRESA |  |  |  |  | ...…..% | del subtot. H
TOTALE GENERALE = H+ I
|  | PREZZO DI APPLICAZIONE |  |  |  |  | €/ | m²
autostrade//per l'italia S.p.A.
LAVORI DI MANUTENZIONE ORDINARIA RELATIVI AI FABBRICATI, MANUFATTI VARI E PERTINENZE AUTOSTRADALI SU TUTTE LE TRATTE DI COMPETENZA DELLA DIREZIONE II TRONCO DI MILANO
Sistema per l'eliminazione dell'umidità muraria da risalita capillare attraverso una tecnologia non invasiva e reversibile, con onde elettromagnetiche. La deumidificazione che ne deriva avviene attraverso la naturale ricaduta nel sottosuolo dell'acqua presente nelle pareti. I sali disciolti seguono la discesa dell'acqua, quelli residui vengono portati in superficie a seguito dell'evaporazione dell'umidità e possono essere eliminati con la sostituzione dell'intonaco, oppure con l'intervento del restauratore. Tutte le apparecchiature non necessitano di alcuna assistenza, hanno un consumo di 5 watt e offrono una garanzia illimitata nel tempo ( 20 anni). - Raggio d'azione da 0 a 7 m. | [9 empty] | ANALISI N. | 20
[10 empty] | ARTICOLO N. | 1C.25.075.0 010.b
[9 empty] | Quantità progetto | 10 | cad
Produzione
[9 empty] | U. T.:________ | quantità analizzata (a)
cad
FORMAZIONE DELL' ANALISI ( descrizione partite )
N. | Subanalisi o rifer.to | DESCRIZIONE | nr. | u.m | Quantità/tempo di lavoro | Coeff | Incidenza | Costo unitario | Importo Parziale | Importo Totale | % su F
|  |  | (b) |  | (c) | (d) | (e)=b x c x d / a | (f) | (g)=e x f | (h)=g x Q
A - MANO D'OPERA
A.1 |  | Caposquadra |  | ore
A.2 |  | Operaio specializzato |  | ore
A.3 |  | Operaio qualificato |  | ore
A.4 |  | Operaio comune |  | ore
Subtotale Manodopera
B - MEZZI D'OPERA
B.1
B.2
B.3
B.4
B.5
B.6
Subtotale Mezzi d'opera
C - MATERIALI
C.1 |  | Apparecchiatura per deumidificazione ad onde elettromagnetiche |  | cad
C.2
C.3
C.4
C.5
C.6
Subtotale Materiali
D - ONERI VARI
D.1
D.2
D.3
Subtotale Oneri Vari
E- PRESTAZIONE DI TERZI / SUBAPPALTO
E.1
E.2
E.3
Subtotale Prest. Terzi / Subappalto
Subtot F = A+B+C+D+E
|  | G - SPESE GENERALI |  |  |  |  | ...…..% | del subtot. F
Subtot H = subtot. F + G
|  | I - UTILI DI IMPRESA |  |  |  |  | ...…..% | del subtot. H
TOTALE GENERALE = H+ I
|  | PREZZO DI APPLICAZIONE |  |  |  |  | €/ | cad
autostrade//per l'italia S.p.A.
LAVORI DI MANUTENZIONE ORDINARIA RELATIVI AI FABBRICATI, MANUFATTI VARI E PERTINENZE AUTOSTRADALI SU TUTTE LE TRATTE DI COMPETENZA DELLA DIREZIONE II TRONCO DI MILANO
Rimozione meccanica di stuccature eseguite durante interventi precedenti con materiali che per composizione possono interagire con quelli costitutivi che hanno perduto la loro funzione conservativa o estetica, profondità massima 3 cm; su tutti i tipi di paramento murario compresi gli oneri relativi al consolidamento ed alla protezione di bordi e delle superfici circostanti: - in cemento, in malta bastarda, in composti resinosi non solubili | [9 empty] | ANALISI N. | 21
[10 empty] | ARTICOLO N. | 1C.25.200.0 310.b
[9 empty] | Quantità progetto | 200 | m²
Produzione
[9 empty] | U. T.:________ | quantità analizzata (a)
m²
FORMAZIONE DELL' ANALISI ( descrizione partite )
N. | Subanalisi o rifer.to | DESCRIZIONE | nr. | u.m | Quantità/tempo di lavoro | Coeff | Incidenza | Costo unitario | Importo Parziale | Importo Totale | % su F
|  |  | (b) |  | (c) | (d) | (e)=b x c x d / a | (f) | (g)=e x f | (h)=g x Q
A - MANO D'OPERA
A.1 |  | Caposquadra |  | ore
A.2 |  | Operaio specializzato |  | ore
A.3 |  | Operaio qualificato |  | ore
A.4 |  | Operaio comune |  | ore
Subtotale Manodopera
B - MEZZI D'OPERA
B.1 |  | Martello combinato |  | ore
B.2 |  | Gruppo elettrogeno |  | ore
B.3
B.4
B.5
B.6
Subtotale Mezzi d'opera
C - MATERIALI
C.1 |  | Cemento / malta bastarda / composti resinosi non solubili |  | kg
C.2
C.3
C.4
C.5
Subtotale Materiali
D - ONERI VARI
D.1
D.2
D.3
Subtotale Oneri Vari
E- PRESTAZIONE DI TERZI / SUBAPPALTO
E.1
E.2
E.3
Subtotale Prest. Terzi / Subappalto
Subtot F = A+B+C+D+E
|  | G - SPESE GENERALI |  |  |  |  | ...…..% | del subtot. F
Subtot H = subtot. F + G
|  | I - UTILI DI IMPRESA |  |  |  |  | ...…..% | del subtot. H
TOTALE GENERALE = H+ I
|  | PREZZO DI APPLICAZIONE |  |  |  |  | €/ | m²
autostrade//per l'italia S.p.A.
LAVORI DI MANUTENZIONE ORDINARIA RELATIVI AI FABBRICATI, MANUFATTI VARI E PERTINENZE AUTOSTRADALI SU TUTTE LE TRATTE DI COMPETENZA DELLA DIREZIONE II TRONCO DI MILANO
Trattamento per l'arresto dell'ossidazione o per la protezione di elementi metallici quali perni, grappe, staffe, cerchiature che per condizione o per locazione non necessitino o non permettano la rimozione o sostituzione; l'operazione è eseguibile su tutti i tipi di paramenti murari; compresi gli oneri relativi alla protezione delle superfici circostanti la zona di intervento, alla pulitura ed al consolidamento della superficie sottostante e circostante: - perni, grappe o altri elementi emergenti fino a un massimo di 15 cm, in buone condizioni | [9 empty] | ANALISI N. | 22
[10 empty] | ARTICOLO N. | 1C.25.200.0 510.a
[9 empty] | Quantità progetto | 100 | cad
Produzione
[9 empty] | U. T.:________ | quantità analizzata (a)
cad
FORMAZIONE DELL' ANALISI ( descrizione partite )
N. | Subanalisi o rifer.to | DESCRIZIONE | nr. | u.m | Quantità/tempo di lavoro | Coeff | Incidenza | Costo unitario | Importo Parziale | Importo Totale | % su F
|  |  | (b) |  | (c) | (d) | (e)=b x c x d / a | (f) | (g)=e x f | (h)=g x Q
A - MANO D'OPERA
A.1 |  | Caposquadra |  | ore
A.2 |  | Operaio specializzato |  | ore
A.3 |  | Operaio qualificato |  | ore
A.4 |  | Operaio comune |  | ore
Subtotale Manodopera
B - MEZZI D'OPERA
B.1
B.2
B.3
B.4
B.5
B.6
Subtotale Mezzi d'opera
C - MATERIALI
C.1 |  | Materiale per l'arresto dell'ossidazione di elementi metallici |  | kg
C.2
C.3
C.4
C.5
C.6
Subtotale Materiali
D - ONERI VARI
D.1
D.2
D.3
Subtotale Oneri Vari
E- PRESTAZIONE DI TERZI / SUBAPPALTO
E.1
E.2
E.3
Subtotale Prest. Terzi / Subappalto
Subtot F = A+B+C+D+E
|  | G - SPESE GENERALI |  |  |  |  | ...…..% | del subtot. F
Subtot H = subtot. F + G
|  | I - UTILI DI IMPRESA |  |  |  |  | ...…..% | del subtot. H
TOTALE GENERALE = H+ I
|  | PREZZO DI APPLICAZIONE |  |  |  |  | €/ | cad
autostrade//per l'italia S.p.A.
LAVORI DI MANUTENZIONE ORDINARIA RELATIVI AI FABBRICATI, MANUFATTI VARI E PERTINENZE AUTOSTRADALI SU TUTTE LE TRATTE DI COMPETENZA DELLA DIREZIONE II TRONCO DI MILANO
Trattamento per l'arresto dell'ossidazione o per la protezione di elementi metallici quali perni, grappe, staffe, cerchiature che per condizione o per locazione non necessitino o non permettano la rimozione o sostituzione; l'operazione è eseguibile su tutti i tipi di paramenti murari; compresi gli oneri relativi alla protezione delle superfici circostanti la zona di intervento, alla pulitura ed al consolidamento della superficie sottostante e circostante: - fasce, cerchiature o grosse staffe, ossidate | [9 empty] | ANALISI N. | 23
[10 empty] | ARTICOLO N. | 1C.25.200.0 510.d
[9 empty] | Quantità progetto | 200 | dm²
Produzione
[9 empty] | U. T.:________ | quantità analizzata (a)
dm²
FORMAZIONE DELL' ANALISI ( descrizione partite )
N. | Subanalisi o rifer.to | DESCRIZIONE | nr. | u.m | Quantità/tempo di lavoro | Coeff | Incidenza | Costo unitario | Importo Parziale | Importo Totale | % su F
|  |  | (b) |  | (c) | (d) | (e)=b x c x d / a | (f) | (g)=e x f | (h)=g x Q
A - MANO D'OPERA
A.1 |  | Caposquadra |  | ore
A.2 |  | Operaio specializzato |  | ore
A.3 |  | Operaio qualificato |  | ore
A.4 |  | Operaio comune |  | ore
Subtotale Manodopera
B - MEZZI D'OPERA
B.1
B.2
B.3
B.4
B.5
B.6
Subtotale Mezzi d'opera
C - MATERIALI
C.1 |  | Materiale per l'arresto dell'ossidazione di elementi metallici |  | kg
C.2
C.3
C.4
C.5
C.6
Subtotale Materiali
D - ONERI VARI
D.1
D.2
D.3
D.4
Subtotale Oneri Vari
E- PRESTAZIONE DI TERZI / SUBAPPALTO
E.1
E.2
E.3
Subtotale Prest. Terzi / Subappalto
Subtot F = A+B+C+D+E
|  | G - SPESE GENERALI |  |  |  |  | ...…..% | del subtot. F
Subtot H = subtot. F + G
|  | I - UTILI DI IMPRESA |  |  |  |  | ...…..% | del subtot. H
TOTALE GENERALE = H+ I
|  | PREZZO DI APPLICAZIONE |  |  |  |  | €/ | dm²
autostrade//per l'italia S.p.A.
LAVORI DI MANUTENZIONE ORDINARIA RELATIVI AI FABBRICATI, MANUFATTI VARI E PERTINENZE AUTOSTRADALI SU TUTTE LE TRATTE DI COMPETENZA DELLA DIREZIONE II TRONCO DI MILANO
Trattamento per l'arresto dell'ossidazione o per la protezione di elementi metallici quali perni, grappe, staffe, cerchiature che per condizione o per locazione non necessitino o non permettano la rimozione o sostituzione; l'operazione è eseguibile su tutti i tipi di paramenti murari; compresi gli oneri relativi alla protezione delle superfici circostanti la zona di intervento, alla pulitura ed al consolidamento della superficie sottostante e circostante: - catene antiche a vista, in buone condizioni | [9 empty] | ANALISI N. | 24
[10 empty] | ARTICOLO N. | 1C.25.200.0 510.e
[9 empty] | Quantità progetto | 30 | cad
Produzione
[9 empty] | U. T.:________ | quantità analizzata (a)
cad
FORMAZIONE DELL' ANALISI ( descrizione partite )
N. | Subanalisi o rifer.to | DESCRIZIONE | nr. | u.m | Quantità/tempo di lavoro | Coeff | Incidenza | Costo unitario | Importo Parziale | Importo Totale | % su F
|  |  | (b) |  | (c) | (d) | (e)=b x c x d / a | (f) | (g)=e x f | (h)=g x Q
A - MANO D'OPERA
A.1 |  | Caposquadra |  | ore
A.2 |  | Operaio specializzato |  | ore
A.3 |  | Operaio qualificato |  | ore
A.4 |  | Operaio comune |  | ore
Subtotale Manodopera
B - MEZZI D'OPERA
B.1
B.2
B.3
B.4
B.5
B.6
Subtotale Mezzi d'opera
C - MATERIALI
C.1 |  | Materiale per l'arresto dell'ossidazione di elementi metallici |  | kg
C.2
C.3
C.4
C.5
C.6
Subtotale Materiali
D - ONERI VARI
D.1
D.2
D.3
Subtotale Oneri Vari
E- PRESTAZIONE DI TERZI / SUBAPPALTO
E.1
E.2
E.3
Subtotale Prest. Terzi / Subappalto
Subtot F = A+B+C+D+E
|  | G - SPESE GENERALI |  |  |  |  | ...…..% | del subtot. F
Subtot H = subtot. F + G
|  | I - UTILI DI IMPRESA |  |  |  |  | ...…..% | del subtot. H
TOTALE GENERALE = H+ I
|  | PREZZO DI APPLICAZIONE |  |  |  |  | €/ | cad
autostrade//per l'italia S.p.A.
LAVORI DI MANUTENZIONE ORDINARIA RELATIVI AI FABBRICATI, MANUFATTI VARI E PERTINENZE AUTOSTRADALI SU TUTTE LE TRATTE DI COMPETENZA DELLA DIREZIONE II TRONCO DI MILANO
Allacciamento di nuovo condotto fognario a cameretta esistente. Compresi: la demolizione in breccia della muratura della cameretta, della banchina e del rivestimento per l'immissione del nuovo condotto; le opere provvisionali per la deviazione provvisoria delle acque, aggottamenti e spurghi; i ripristini murari, delle banchine, dei rivestimenti, degli intonaci; il carico e trasporto delle macerie ad impianti di stoccaggio, di recupero: - per tubi con sezione interna da 0,11 a 0,55 m² | [9 empty] | ANALISI N. | 25
[10 empty] | ARTICOLO N. | 1U.01.250.0 010.b
[9 empty] | Quantità progetto | 5 | cad
Produzione
[9 empty] | U. T.:________ | quantità analizzata (a)
cad
FORMAZIONE DELL' ANALISI ( descrizione partite )
N. | Subanalisi o rifer.to | DESCRIZIONE | nr. | u.m | Quantità/tempo di lavoro | Coeff | Incidenza | Costo unitario | Importo Parziale | Importo Totale | % su F
|  |  | (b) |  | (c) | (d) | (e)=b x c x d / a | (f) | (g)=e x f | (h)=g x Q
A - MANO D'OPERA
A.1 |  | Caposquadra |  | ore
A.2 |  | Operaio specializzato |  | ore
A.3 |  | Operaio qualificato |  | ore
A.4 |  | Operaio comune |  | ore
Subtotale Manodopera
B - MEZZI D'OPERA
B.1 |  | Martello demolitore |  | ore
B.2 |  | Gruppo elettrogeno |  | ore
B.3 |  | Autocarro o furgone portata 15 q |  | ore
B.4
B.5
B.6
Subtotale Mezzi d'opera
C - MATERIALI
C.1 |  | Malta per ripristini |  | kg
C.2
C.3
C.4
C.5
C.6
Subtotale Materiali
D - ONERI VARI
D.1
D.2
D.3
Subtotale Oneri Vari
E- PRESTAZIONE DI TERZI / SUBAPPALTO
E.1
E.2
E.3
Subtotale Prest. Terzi / Subappalto
Subtot F = A+B+C+D+E
|  | G - SPESE GENERALI |  |  |  |  | ...…..% | del subtot. F
Subtot H = subtot. F + G
|  | I - UTILI DI IMPRESA |  |  |  |  | ...…..% | del subtot. H
TOTALE GENERALE = H+ I
|  | PREZZO DI APPLICAZIONE |  |  |  |  | €/ | cad
autostrade//per l'italia S.p.A.
LAVORI DI MANUTENZIONE ORDINARIA RELATIVI AI FABBRICATI, MANUFATTI VARI E PERTINENZE AUTOSTRADALI SU TUTTE LE TRATTE DI COMPETENZA DELLA DIREZIONE II TRONCO DI MILANO
Allacciamento dei pozzetti stradali, comprendente tutte le opere necessarie, quali taglio e disfacimento della sovrastruttura stradale, scavo armato e trasporto alle discariche autorizzate, fornitura e posa calcestruzzo per platea e rinfianco tubazione, fornitura e posa tubi e relativi pezzi speciali, rinterro scavi con misto cementato o misto granulare stabilizzato, formazione manto in binder, fino allo spessore di 60 mm; compreso comunque qualsiasi intervento necessario, anche se non descritto, per dare l'opera finita in ogni sua parte. Esclusi solo gli eventuali oneri di smaltimento dei rifiuti. Con l'impiego di tubi in: - gres DN 150, FN = 40 kN/m | [9 empty] | ANALISI N. | 26
[10 empty] | ARTICOLO N. | 1U.01.250.0 100.b
[9 empty] | Quantità progetto | 50 | m
Produzione
[9 empty] | U. T.:________ | quantità analizzata (a)
m
FORMAZIONE DELL' ANALISI ( descrizione partite )
N. | Subanalisi o rifer.to | DESCRIZIONE | nr. | u.m | Quantità/tempo di lavoro | Coeff | Incidenza | Costo unitario | Importo Parziale | Importo Totale | % su F
|  |  | (b) |  | (c) | (d) | (e)=b x c x d / a | (f) | (g)=e x f | (h)=g x Q
A - MANO D'OPERA
A.1 |  | Caposquadra |  | ore
A.2 |  | Operaio specializzato |  | ore
A.3 |  | Operaio qualificato |  | ore
A.4 |  | Operaio comune |  | ore
Subtotale Manodopera
B - MEZZI D'OPERA
B.1 |  | Attrezzatura per taglio pavimentazioni e cls |  | ore
B.2 |  | Escavatore 70 HP |  | ore
B.3 |  | Autocarro con gruetta 3500 kg |  | ore
B.4
B.5
B.6
Subtotale Mezzi d'opera
C - MATERIALI
C.1 |  | tubazioni DN150 gres |  | m
C.2 |  | pezzi speciali |  | cad
C.3 |  | misto cementato fr/c cantiere |  | m³
C.4 |  | conglomerato bituminoso strato di binder fr/c cantiere |  | m³
C.5 |  | calcestruzzo per platea e rinfianco tubazioni fr/c cantiere |  | m³
C.6
Subtotale Materiali
D - ONERI VARI
D.1
D.2
D.3
Subtotale Oneri Vari
E- PRESTAZIONE DI TERZI / SUBAPPALTO
E.1
E.2
E.3
Subtotale Prest. Terzi / Subappalto
Subtot F = A+B+C+D+E
|  | G - SPESE GENERALI |  |  |  |  | ...…..% | del subtot. F
Subtot H = subtot. F + G
|  | I - UTILI DI IMPRESA |  |  |  |  | ...…..% | del subtot. H
TOTALE GENERALE = H+ I
|  | PREZZO DI APPLICAZIONE |  |  |  |  | €/ | m
autostrade//per l'italia S.p.A.
LAVORI DI MANUTENZIONE ORDINARIA RELATIVI AI FABBRICATI, MANUFATTI VARI E PERTINENZE AUTOSTRADALI SU TUTTE LE TRATTE DI COMPETENZA DELLA DIREZIONE II TRONCO DI MILANO
Ripristino stradale definitivo, comprendente tutte le opere necessarie quali scarificazione con fresatura a freddo e trasporto alle discariche autorizzate (esclusi gli oneri di smaltimento), applicazione di un geocomposito con griglia tessuta in poliestere ad alta densità con funzione antirisalita, fornitura e posa in opera di cordolino preformato per la sigillatura dei giunti verticali tra strato di usura della pavimentazione esistente e nuova, fornitura e stesa dello strato di usura in conglomerato bituminoso per uno spessore finito di cm 6 e costipamento con piastra o rullo vibrante; compreso comunque qualsiasi intervento necessario, anche se non descritto, per dare l'opera finita in ogni sua parte. | [9 empty] | ANALISI N. | 27
[10 empty] | ARTICOLO N. | 1U.04.460.0 010
[9 empty] | Quantità progetto | 110 | m²
Produzione
[9 empty] | U. T.:________ | quantità analizzata (a)
m²
FORMAZIONE DELL' ANALISI ( descrizione partite )
N. | Subanalisi o rifer.to | DESCRIZIONE | nr. | u.m | Quantità/tempo di lavoro | Coeff | Incidenza | Costo unitario | Importo Parziale | Importo Totale | % su F
|  |  | (b) |  | (c) | (d) | (e)=b x c x d / a | (f) | (g)=e x f | (h)=g x Q
A - MANO D'OPERA
A.1 |  | Caposquadra |  | ore
A.2 |  | Operaio specializzato |  | ore
A.3 |  | Operaio qualificato |  | ore
A.4 |  | Operaio comune |  | ore
Subtotale Manodopera
B - MEZZI D'OPERA
B.1 |  | Macchina per fresatura a freddo |  | ore
B.2 |  | Rullo/piastra vibrante |  | ore
B.3 |  | Autocarro con gruetta 3500 kg |  | ore
B.4
Subtotale Mezzi d'opera
C - MATERIALI
C.1 |  | geocomposito con griglia tessuta in poliestrere ad alta densità |  | m²
C.2 |  | cordolino preformato per sigullatura giunti |  | m
C.3 |  | conglomerato bituminoso fr/c cantiere |  | m³
C.4
C.5
C.6
Subtotale Materiali
D - ONERI VARI
D.1
D.2
D.3
Subtotale Oneri Vari
E- PRESTAZIONE DI TERZI / SUBAPPALTO
E.1
E.2
E.3
Subtotale Prest. Terzi / Subappalto
Subtot F = A+B+C+D+E
|  | G - SPESE GENERALI |  |  |  |  | ...…..% | del subtot. F
Subtot H = subtot. F + G
|  | I - UTILI DI IMPRESA |  |  |  |  | ...…..% | del subtot. H
TOTALE GENERALE = H+ I
|  | PREZZO DI APPLICAZIONE |  |  |  |  | €/ | m²
autostrade//per l'italia S.p.A.
LAVORI DI MANUTENZIONE ORDINARIA RELATIVI AI FABBRICATI, MANUFATTI VARI E PERTINENZE AUTOSTRADALI SU TUTTE LE TRATTE DI COMPETENZA DELLA DIREZIONE II TRONCO DI MILANO
Demolizione di pavimenti interni, comprese le opere provvisionali di protezione, la movimentazione con qualsiasi mezzo delle macerie nell'ambito del cantiere; la cernita, pulizia ed accatastamento del materiale di recupero; il carico e trasporto delle macerie agli impianti di stoccaggio, di recupero o a discarica. Esclusi gli oneri di smaltimento: - in piastrelle di cemento, ceramica, cotto, con relativa malta di allettamento | [9 empty] | ANALISI N. | 28
[10 empty] | ARTICOLO N. | 2C.01.100.0 010.a
[9 empty] | Quantità progetto | 270 | m²
Produzione
[9 empty] | U. T.:________ | quantità analizzata (a)
m²
FORMAZIONE DELL' ANALISI ( descrizione partite )
N. | Subanalisi o rifer.to | DESCRIZIONE | nr. | u.m | Quantità/tempo di lavoro | Coeff | Incidenza | Costo unitario | Importo Parziale | Importo Totale | % su F
|  |  | (b) |  | (c) | (d) | (e)=b x c x d / a | (f) | (g)=e x f | (h)=g x Q
A - MANO D'OPERA
A.1 |  | Caposquadra |  | ore
A.2 |  | Operaio specializzato |  | ore
A.3 |  | Operaio qualificato |  | ore
A.4 |  | Operaio comune |  | ore
Subtotale Manodopera
B - MEZZI D'OPERA
B.1 |  | Flex |  | ore
B.2 |  | Martello demolitore |  | ore
B.3 |  | Gruppo elettrogeno |  | ore
B.4
B.5
B.6
Subtotale Mezzi d'opera
C - MATERIALI
C.1
C.2
C.3
C.4
C.5
Subtotale Materiali
D - ONERI VARI
D.1
D.2
D.3
Subtotale Oneri Vari
E- PRESTAZIONE DI TERZI / SUBAPPALTO
E.1
E.2
E.3
Subtotale Prest. Terzi / Subappalto
Subtot F = A+B+C+D+E
|  | G - SPESE GENERALI |  |  |  |  | ...…..% | del subtot. F
Subtot H = subtot. F + G
|  | I - UTILI DI IMPRESA |  |  |  |  | ...…..% | del subtot. H
TOTALE GENERALE = H+ I
|  | PREZZO DI APPLICAZIONE |  |  |  |  | €/ | m²
autostrade//per l'italia S.p.A.
LAVORI DI MANUTENZIONE ORDINARIA RELATIVI AI FABBRICATI, MANUFATTI VARI E PERTINENZE AUTOSTRADALI SU TUTTE LE TRATTE DI COMPETENZA DELLA DIREZIONE II TRONCO DI MILANO
Demolizione di pavimenti interni, comprese le opere provvisionali di protezione, la movimentazione con qualsiasi mezzo delle macerie nell'ambito del cantiere; la cernita, pulizia ed accatastamento del materiale di recupero; il carico e trasporto delle macerie agli impianti di stoccaggio, di recupero o a discarica. Esclusi gli oneri di smaltimento: - resilienti (PVC, linoleum, gomma ecc.) | [9 empty] | ANALISI N. | 29
[10 empty] | ARTICOLO N. | 2C.01.100.0 010.b
[9 empty] | Quantità progetto | 200 | m²
Produzione
[9 empty] | U. T.:________ | quantità analizzata (a)
m²
FORMAZIONE DELL' ANALISI ( descrizione partite )
N. | Subanalisi o rifer.to | DESCRIZIONE | nr. | u.m | Quantità/tempo di lavoro | Coeff | Incidenza | Costo unitario | Importo Parziale | Importo Totale | % su F
|  |  | (b) |  | (c) | (d) | (e)=b x c x d / a | (f) | (g)=e x f | (h)=g x Q
A - MANO D'OPERA
A.1 |  | Caposquadra |  | ore
A.2 |  | Operaio specializzato |  | ore
A.3 |  | Operaio qualificato |  | ore
A.4 |  | Operaio comune |  | ore
Subtotale Manodopera
B - MEZZI D'OPERA
B.1 |  | Flex |  | ore
B.2 |  | Martello demolitore |  | ore
B.3 |  | Gruppo elettrogeno |  | ore
B.4
B.5
B.6
Subtotale Mezzi d'opera
C - MATERIALI
C.1
C.2
C.3
C.4
Subtotale Materiali
D - ONERI VARI
D.1
D.2
D.3
Subtotale Oneri Vari
E- PRESTAZIONE DI TERZI / SUBAPPALTO
E.1
E.2
E.3
Subtotale Prest. Terzi / Subappalto
Subtot F = A+B+C+D+E
|  | G - SPESE GENERALI |  |  |  |  | ...…..% | del subtot. F
Subtot H = subtot. F + G
|  | I - UTILI DI IMPRESA |  |  |  |  | ...…..% | del subtot. H
TOTALE GENERALE = H+ I
|  | PREZZO DI APPLICAZIONE |  |  |  |  | €/ | m²
autostrade//per l'italia S.p.A.
LAVORI DI MANUTENZIONE ORDINARIA RELATIVI AI FABBRICATI, MANUFATTI VARI E PERTINENZE AUTOSTRADALI SU TUTTE LE TRATTE DI COMPETENZA DELLA DIREZIONE II TRONCO DI MILANO
Tavolati in mattoni forati per singoli o più interventi ma limitati e circoscritti per divisori, chiusura vani, muricci, comprese immorsature, piani di lavoro: per: - spessore forato 8 cm | [9 empty] | ANALISI N. | 30
[10 empty] | ARTICOLO N. | 2C.06.750.0 020.a
[9 empty] | Quantità progetto | 60 | m²
Produzione
[9 empty] | U. T.:________ | quantità analizzata (a)
m²
FORMAZIONE DELL' ANALISI ( descrizione partite )
N. | Subanalisi o rifer.to | DESCRIZIONE | nr. | u.m | Quantità/tempo di lavoro | Coeff | Incidenza | Costo unitario | Importo Parziale | Importo Totale | % su F
|  |  | (b) |  | (c) | (d) | (e)=b x c x d / a | (f) | (g)=e x f | (h)=g x Q
A - MANO D'OPERA
A.1 |  | Caposquadra |  | ore
A.2 |  | Operaio specializzato |  | ore
A.3 |  | Operaio qualificato |  | ore
A.4 |  | Operaio comune |  | ore
Subtotale Manodopera
B - MEZZI D'OPERA
B.1 |  | Flex |  | ore
B.2 |  | Avvitatore |  | ore
B.3 |  | Gruppo elettrogeno |  | ore
B.4 |  | Betoniera a bicchiere |  | ore
B.5
B.6
Subtotale Mezzi d'opera
C - MATERIALI
C.1 |  | mattoni forati |  | cad
C.2 |  | sabbia |  | m³
C.3 |  | cemento |  | m³
C.4 |  | acqua |  | m³
Subtotale Materiali
D - ONERI VARI
D.1
D.2
D.3
Subtotale Oneri Vari
E- PRESTAZIONE DI TERZI / SUBAPPALTO
E.1
E.2
E.3
Subtotale Prest. Terzi / Subappalto
Subtot F = A+B+C+D+E
|  | G - SPESE GENERALI |  |  |  |  | ...…..% | del subtot. F
Subtot H = subtot. F + G
|  | I - UTILI DI IMPRESA |  |  |  |  | ...…..% | del subtot. H
TOTALE GENERALE = H+ I
|  | PREZZO DI APPLICAZIONE |  |  |  |  | €/ | m²
autostrade//per l'italia S.p.A.
LAVORI DI MANUTENZIONE ORDINARIA RELATIVI AI FABBRICATI, MANUFATTI VARI E PERTINENZE AUTOSTRADALI SU TUTTE LE TRATTE DI COMPETENZA DELLA DIREZIONE II TRONCO DI MILANO
Ripresa localizzata di intonaco ammalorato su pareti e soffitti interni. Sono compresi: lo scrostamento dell'intonaco deteriorato con abbassamento, carico e trasporto delle macerie ad impianti di stoccaggio, di recupero o a discarica; la pulizia ed il lavaggio della superficie, il rinzaffo con malta cementizia; i piani di lavoro; il maggior onere di mano d'opera conseguente agli apprestamenti e alle preparazioni. Esclusi gli oneri di smaltimento. Misurazione: superficie effettivamente ripristinata. I prezzi sono riferiti a quantitativi da 4,01 a 16 m². Per quantitativi inferiori vedere i sovrapprezzi in d/f. La determinazione dei quantitativi è riferita ad attività svolte in uno stesso edificio, anche in locali diversi nel corso dello stesso intervento. Quindi tre rappezzi da 1 mq in locali anche diversi nello stesso edificio ed intervento saranno contabilizzati come un totale di 3 mq applicando le maggiorazioni progressive conseguenti. Per finitura con: - rasatura a gesso | [9 empty] | ANALISI N. | 31
[10 empty] | ARTICOLO N. | 2C.07.710.0 060.c
[9 empty] | Quantità progetto | 101 | m²
Produzione
[9 empty] | U. T.:________ | quantità analizzata (a)
m²
FORMAZIONE DELL' ANALISI ( descrizione partite )
N. | Subanalisi o rifer.to | DESCRIZIONE | nr. | u.m | Quantità/tempo di lavoro | Coeff | Incidenza | Costo unitario | Importo Parziale | Importo Totale | % su F
|  |  | (b) |  | (c) | (d) | (e)=b x c x d / a | (f) | (g)=e x f | (h)=g x Q
A - MANO D'OPERA
A.1 |  | Caposquadra |  | ore
A.2 |  | Operaio specializzato |  | ore
A.3 |  | Operaio qualificato |  | ore
A.4 |  | Operaio comune |  | ore
Subtotale Manodopera
B - MEZZI D'OPERA
B.1 |  | Miscelatore |  | ore
B.2 |  | Gruppo elettrogeno |  | ore
B.3 |  | Martello demolitore |  | ore
B.4 |  | Autocarro o furgone portata 15 q |  | ore
B.5 |  | Trabattello |  | ore
B.6
Subtotale Mezzi d'opera
C - MATERIALI
C.1 |  | malta premiscelata |  | kg
C.2 |  | acqua |  | m³
C.3
C.4
C.5
C.6
Subtotale Materiali
D - ONERI VARI
D.1
D.2
D.3
Subtotale Oneri Vari
E- PRESTAZIONE DI TERZI / SUBAPPALTO
E.1
E.2
E.3
Subtotale Prest. Terzi / Subappalto
Subtot F = A+B+C+D+E
|  | G - SPESE GENERALI |  |  |  |  | ...…..% | del subtot. F
Subtot H = subtot. F + G
|  | I - UTILI DI IMPRESA |  |  |  |  | ...…..% | del subtot. H
TOTALE GENERALE = H+ I
|  | PREZZO DI APPLICAZIONE |  |  |  |  | €/ | m²
autostrade//per l'italia S.p.A.
LAVORI DI MANUTENZIONE ORDINARIA RELATIVI AI FABBRICATI, MANUFATTI VARI E PERTINENZE AUTOSTRADALI SU TUTTE LE TRATTE DI COMPETENZA DELLA DIREZIONE II TRONCO DI MILANO
Ripresa saltuaria dell'intonaco diffusamente ammalorato su pareti esterne. Compresi: l'ispezione dell'intera superficie; lo scrostamento dell'intonaco deteriorato fino al vivo della muratura compresa la scarnitura dei giunti; l'abbassamento, il carico e trasporto delle macerie ad impianti di stoccaggio, di recupero o a discarica; la pulizia ed il lavaggio delle superfici da ripristinare; la strollatura con malta cementizia; il maggior onere di mano d'opera conseguente agli apprestamenti, ed alla preparazione dei raccordi con le parti sane. Esclusi: i ponteggi, gli oneri di smaltimento. Misurazione: intera superficie intonacata valutata a metro quadrato vuoto per pieno con esclusione degli elementi decorativi per gronde, fasce e cornici, con deduzione dei singoli vuoti pari o maggiori di 4.00 m². I vuoti di superficie inferiore compensano le riquadrature di spalle e voltini. - con rappezzi a rustico fino al 30% della superficie | [9 empty] | ANALISI N. | 32
[10 empty] | ARTICOLO N. | 2C.07.710.0 150.c
[9 empty] | Quantità progetto | 600 | m²
Produzione
[9 empty] | U. T.:________ | quantità analizzata (a)
m²
FORMAZIONE DELL' ANALISI ( descrizione partite )
N. | Subanalisi o rifer.to | DESCRIZIONE | nr. | u.m | Quantità/tempo di lavoro | Coeff | Incidenza | Costo unitario | Importo Parziale | Importo Totale | % su F
|  |  | (b) |  | (c) | (d) | (e)=b x c x d / a | (f) | (g)=e x f | (h)=g x Q
A - MANO D'OPERA
A.1 |  | Caposquadra |  | ore
A.2 |  | Operaio specializzato |  | ore
A.3 |  | Operaio qualificato |  | ore
A.4 |  | Operaio comune |  | ore
Subtotale Manodopera
B - MEZZI D'OPERA
B.1 |  | Miscelatore |  | ore
B.2 |  | Gruppo elettrogeno |  | ore
B.3 |  | Martello demolitore |  | ore
B.4 |  | Autocarro o furgone portata 15 q |  | ore
B.5 |  | Trabattello |  | ore
B.6
Subtotale Mezzi d'opera
C - MATERIALI
C.1 |  | malta premiscelata |  | kg
C.2 |  | acqua |  | m³
C.3
C.4
C.5
C.6
Subtotale Materiali
D - ONERI VARI
D.1
D.2
D.3
Subtotale Oneri Vari
E- PRESTAZIONE DI TERZI / SUBAPPALTO
E.1
E.2
E.3
Subtotale Prest. Terzi / Subappalto
Subtot F = A+B+C+D+E
|  | G - SPESE GENERALI |  |  |  |  | ...…..% | del subtot. F
Subtot H = subtot. F + G
|  | I - UTILI DI IMPRESA |  |  |  |  | ...…..% | del subtot. H
TOTALE GENERALE = H+ I
|  | PREZZO DI APPLICAZIONE |  |  |  |  | €/ | m²
autostrade//per l'italia S.p.A.
LAVORI DI MANUTENZIONE ORDINARIA RELATIVI AI FABBRICATI, MANUFATTI VARI E PERTINENZE AUTOSTRADALI SU TUTTE LE TRATTE DI COMPETENZA DELLA DIREZIONE II TRONCO DI MILANO
Ripresa saltuaria di sottofondi per pavimenti e lastrici con degrado diffuso sulla superficie. Compresa la rimozione delle parti deteriorate, il carico e trasporto delle macerie ad impianti di stoccaggio, di recupero o a discarica; la regolarizzazione delle porzioni da ricostruire; la mano di primer di ancoraggio; la stuccatura di fessurazioni e crepe con adesivo epossidico applicato a pennello; l'impasto, con idoneo dosaggio di cemento, steso a colmatura delle lacune; il maggiore onere di mano d'opera per apprestamenti e preparazioni. Misurazione: intera superficie: - per rappezzi fino al 20% della superficie | [9 empty] | ANALISI N. | 33
[10 empty] | ARTICOLO N. | 2C.08.710.0 010.c
[9 empty] | Quantità progetto | 1000 | m²
Produzione
[9 empty] | U. T.:________ | quantità analizzata (a)
m²
FORMAZIONE DELL' ANALISI ( descrizione partite )
N. | Subanalisi o rifer.to | DESCRIZIONE | nr. | u.m | Quantità/tempo di lavoro | Coeff | Incidenza | Costo unitario | Importo Parziale | Importo Totale | % su F
|  |  | (b) |  | (c) | (d) | (e)=b x c x d / a | (f) | (g)=e x f | (h)=g x Q
A - MANO D'OPERA
A.1 |  | Caposquadra |  | ore
A.2 |  | Operaio specializzato |  | ore
A.3 |  | Operaio qualificato |  | ore
A.4 |  | Operaio comune |  | ore
Subtotale Manodopera
B - MEZZI D'OPERA
B.1 |  | Miscelatore |  | ore
B.2 |  | Gruppo elettrogeno |  | ore
B.3 |  | Martello demolitore |  | ore
B.4 |  | Autocarro o furgone portata 15 q |  | ore
B.5 |  | Trabattello |  | ore
B.6
Subtotale Mezzi d'opera
C - MATERIALI
C.1 |  | primer |  | kg
C.2 |  | adesivo epossidico |  | kg
C.3 |  | cemento |  | m³
C.4
C.5
C.6
Subtotale Materiali
D - ONERI VARI
D.1
D.2
D.3
Subtotale Oneri Vari
E- PRESTAZIONE DI TERZI / SUBAPPALTO
E.1
E.2
E.3
Subtotale Prest. Terzi / Subappalto
Subtot F = A+B+C+D+E
|  | G - SPESE GENERALI |  |  |  |  | ...…..% | del subtot. F
Subtot H = subtot. F + G
|  | I - UTILI DI IMPRESA |  |  |  |  | ...…..% | del subtot. H
TOTALE GENERALE = H+ I
|  | PREZZO DI APPLICAZIONE |  |  |  |  | €/ | m²
autostrade//per l'italia S.p.A.
LAVORI DI MANUTENZIONE ORDINARIA RELATIVI AI FABBRICATI, MANUFATTI VARI E PERTINENZE AUTOSTRADALI SU TUTTE LE TRATTE DI COMPETENZA DELLA DIREZIONE II TRONCO DI MILANO
Rifacimento di un breve tratto di rete fognaria funzionante, interrata o sospesa, con sostituzione di gres o ghisa con tubazioni in pvc. Compreso il blocco dei liquami a monte del tratto interessato, la rimozione delle tubazioni esistenti, la posa ed il fissaggio delle nuove tubazioni in pvc, il collegamento con pezzi speciali e la idonea sigillatura a tenuta, eventuali piani di lavoro ove necessari, il ripristino della funzionalità al termine dei lavori, l'allontanamento alle discariche di tutti i materiali di risulta, compreso ogni onere ad esclusione solo di eventuali scavi e apertura di traccie nel caso di fognature incassate nelle murature. Per i diametri: - dal diametro 140 a 200 mm | [9 empty] | ANALISI N. | 34
[10 empty] | ARTICOLO N. | 2C.12.700.0 150.b
[9 empty] | Quantità progetto | 150 | m
Produzione
[9 empty] | U. T.:________ | quantità analizzata (a)
m
FORMAZIONE DELL' ANALISI ( descrizione partite )
N. | Subanalisi o rifer.to | DESCRIZIONE | nr. | u.m | Quantità/tempo di lavoro | Coeff | Incidenza | Costo unitario | Importo Parziale | Importo Totale | % su F
|  |  | (b) |  | (c) | (d) | (e)=b x c x d / a | (f) | (g)=e x f | (h)=g x Q
A - MANO D'OPERA
A.1 |  | Caposquadra |  | ore
A.2 |  | Operaio specializzato |  | ore
A.3 |  | Operaio qualificato |  | ore
A.4 |  | Operaio comune |  | ore
Subtotale Manodopera
B - MEZZI D'OPERA
B.1 |  | Flex |  | ore
B.2 |  | Martello demolitore |  | ore
B.3 |  | Gruppo elettrogeno |  | ore
B.4 |  | Autocarro con gruetta 3500 kg |  | ore
B.5 |  | Trabattello |  | ore
B.6
Subtotale Mezzi d'opera
C - MATERIALI
C.1 |  | tubazioni in PVC |  | m
C.2 |  | elementi di fissaggio |  | cad
C.3
C.4
C.5
C.6
Subtotale Materiali
D - ONERI VARI
D.1
D.2
D.3
Subtotale Oneri Vari
E- PRESTAZIONE DI TERZI / SUBAPPALTO
E.1
E.2
E.3
Subtotale Prest. Terzi / Subappalto
Subtot F = A+B+C+D+E
|  | G - SPESE GENERALI |  |  |  |  | ...…..% | del subtot. F
Subtot H = subtot. F + G
|  | I - UTILI DI IMPRESA |  |  |  |  | ...…..% | del subtot. H
TOTALE GENERALE = H+ I
|  | PREZZO DI APPLICAZIONE |  |  |  |  | €/ | m
autostrade//per l'italia S.p.A.
LAVORI DI MANUTENZIONE ORDINARIA RELATIVI AI FABBRICATI, MANUFATTI VARI E PERTINENZE AUTOSTRADALI SU TUTTE LE TRATTE DI COMPETENZA DELLA DIREZIONE II TRONCO DI MILANO
Riparazione di manti bituminosi fessurati, con pulizia del supporto, applicazione di primer bituminoso, stesa a spatola di cemento plastico bituminoso a due mani con interposta rete a maglia in fibra di vetro | [9 empty] | ANALISI N. | 35
[10 empty] | ARTICOLO N. | 2C.13.720.0 020
[9 empty] | Quantità progetto | 150 | m²
Produzione
[9 empty] | U. T.:________ | quantità analizzata (a)
m²
FORMAZIONE DELL' ANALISI ( descrizione partite )
N. | Subanalisi o rifer.to | DESCRIZIONE | nr. | u.m | Quantità/tempo di lavoro | Coeff | Incidenza | Costo unitario | Importo Parziale | Importo Totale | % su F
|  |  | (b) |  | (c) | (d) | (e)=b x c x d / a | (f) | (g)=e x f | (h)=g x Q
A - MANO D'OPERA
A.1 |  | Caposquadra |  | ore
A.2 |  | Operaio specializzato |  | ore
A.3 |  | Operaio qualificato |  | ore
A.4 |  | Operaio comune |  | ore
Subtotale Manodopera
B - MEZZI D'OPERA
B.1
B.2
B.3
B.4
B.5
Subtotale Mezzi d'opera
C - MATERIALI
C.1 |  | primer bituminoso |  | kg
C.2 |  | cemento plastico bituminoso |  | kg
C.3 |  | rete a maglia in fibra di vetro |  | m²
C.4
C.5
C.6
Subtotale Materiali
D - ONERI VARI
D.1
D.2
D.3
Subtotale Oneri Vari
E- PRESTAZIONE DI TERZI / SUBAPPALTO
E.1
E.2
E.3
Subtotale Prest. Terzi / Subappalto
Subtot F = A+B+C+D+E
|  | G - SPESE GENERALI |  |  |  |  | ...…..% | del subtot. F
Subtot H = subtot. F + G
|  | I - UTILI DI IMPRESA |  |  |  |  | ...…..% | del subtot. H
TOTALE GENERALE = H+ I
|  | PREZZO DI APPLICAZIONE |  |  |  |  | €/ | m²
autostrade//per l'italia S.p.A.
LAVORI DI MANUTENZIONE ORDINARIA RELATIVI AI FABBRICATI, MANUFATTI VARI E PERTINENZE AUTOSTRADALI SU TUTTE LE TRATTE DI COMPETENZA DELLA DIREZIONE II TRONCO DI MILANO
Esecuzione di rappezzo di pavimento in piastrelle di ceramica, marmette, lastre di marmo o qualsiasi materiale analogo, con qualsiasi tipo di posa. Compresa rimozione della pavimentazione ammalorata in modo da non rovinare il materiale adiacente al rappezzo, la preparazione e pulizia del piano di posa, la posa del nuovo materiale la cui fornitura è da compensare a parte, compreso il trasporto del materiale e la fornitura delle malte o di collanti idonei, la pulizia dell'ambiente interessato dai lavori, il trasporto a discarica dei materiali di risulta. - pavimenti e rivestimenti in piastrelle con spessore da 13 a 35 mm | [9 empty] | ANALISI N. | 36
[10 empty] | ARTICOLO N. | 2C.18.700.0 010.b
[9 empty] | Quantità progetto | 160 | m²
Produzione
[9 empty] | U. T.:________ | quantità analizzata (a)
m²
FORMAZIONE DELL' ANALISI ( descrizione partite )
N. | Subanalisi o rifer.to | DESCRIZIONE | nr. | u.m | Quantità/tempo di lavoro | Coeff | Incidenza | Costo unitario | Importo Parziale | Importo Totale | % su F
|  |  | (b) |  | (c) | (d) | (e)=b x c x d / a | (f) | (g)=e x f | (h)=g x Q
A - MANO D'OPERA
A.1 |  | Caposquadra |  | ore
A.2 |  | Operaio specializzato |  | ore
A.3 |  | Operaio qualificato |  | ore
A.4 |  | Operaio comune |  | ore
Subtotale Manodopera
B - MEZZI D'OPERA
B.1 |  | Martello demolitore |  | ore
B.2 |  | Flex |  | ore
B.3 |  | Gruppo elettrogeno |  | ore
B.4 |  | Autocarro o furgone portata 15 q |  | ore
Subtotale Mezzi d'opera
C - MATERIALI
C.1 |  | malte e collanti idonei |  | kg
C.2 |  | acqua |  | m³
C.3
C.4
C.5
C.6
Subtotale Materiali
D - ONERI VARI
D.1
D.2
D.3
Subtotale Oneri Vari
E- PRESTAZIONE DI TERZI / SUBAPPALTO
E.1
E.2
E.3
Subtotale Prest. Terzi / Subappalto
Subtot F = A+B+C+D+E
|  | G - SPESE GENERALI |  |  |  |  | ...…..% | del subtot. F
Subtot H = subtot. F + G
|  | I - UTILI DI IMPRESA |  |  |  |  | ...…..% | del subtot. H
TOTALE GENERALE = H+ I
|  | PREZZO DI APPLICAZIONE |  |  |  |  | €/ | m²
autostrade//per l'italia S.p.A.
LAVORI DI MANUTENZIONE ORDINARIA RELATIVI AI FABBRICATI, MANUFATTI VARI E PERTINENZE AUTOSTRADALI SU TUTTE LE TRATTE DI COMPETENZA DELLA DIREZIONE II TRONCO DI MILANO
Sostituzione parziale di elementi di controsoffitti in gesso, con rimozione dei pannelli deteriorati, accatastamento, fornitura e posa di nuovi pannelli identici a quelli esistenti. Compreso l'impiego di trabattelli, tutte le assistenze murarie, la pulizia finale con allontanamento dei materiali di risulta. - con pannelli a superficie microforata | [9 empty] | ANALISI N. | 37
[10 empty] | ARTICOLO N. | 2C.20.700.0 020.c
[9 empty] | Quantità progetto | 200 | m²
Produzione
[9 empty] | U. T.:________ | quantità analizzata (a)
m²
FORMAZIONE DELL' ANALISI ( descrizione partite )
N. | Subanalisi o rifer.to | DESCRIZIONE | nr. | u.m | Quantità/tempo di lavoro | Coeff | Incidenza | Costo unitario | Importo Parziale | Importo Totale | % su F
|  |  | (b) |  | (c) | (d) | (e)=b x c x d / a | (f) | (g)=e x f | (h)=g x Q
A - MANO D'OPERA
A.1 |  | Caposquadra |  | ore
A.2 |  | Operaio specializzato |  | ore
A.3 |  | Operaio qualificato |  | ore
A.4 |  | Operaio comune |  | ore
Subtotale Manodopera
B - MEZZI D'OPERA
B.1 |  | Trabattello |  | ore
B.2 |  | Avvitatore |  | ore
B.3 |  | Flex |  | ore
B.4 |  | Gruppo elettrogeno |  | ore
B.5 |  | Autocarro o furgone portata 15 q |  | ore
Subtotale Mezzi d'opera
C - MATERIALI
C.1 |  | pannelli a superficie microforata |  | m²
C.2
C.3
C.4
C.5
C.6
Subtotale Materiali
D - ONERI VARI
D.1
D.2
D.3
Subtotale Oneri Vari
E- PRESTAZIONE DI TERZI / SUBAPPALTO
E.1
E.2
E.3
Subtotale Prest. Terzi / Subappalto
Subtot F = A+B+C+D+E
|  | G - SPESE GENERALI |  |  |  |  | ...…..% | del subtot. F
Subtot H = subtot. F + G
|  | I - UTILI DI IMPRESA |  |  |  |  | ...…..% | del subtot. H
TOTALE GENERALE = H+ I
|  | PREZZO DI APPLICAZIONE |  |  |  |  | €/ | m²
autostrade//per l'italia S.p.A.
LAVORI DI MANUTENZIONE ORDINARIA RELATIVI AI FABBRICATI, MANUFATTI VARI E PERTINENZE AUTOSTRADALI SU TUTTE LE TRATTE DI COMPETENZA DELLA DIREZIONE II TRONCO DI MILANO
Piccole riparazioni di infissi in metallo, compresa raddrizzatura di bordi, regolazione della chiusura, aggiustaggio delle battute, revisione e fissaggio della ferramenta e di parti applicate, lubrificazione delle cerniere: - porte, serramenti e cancelli in ferro di qualsiasi tipo e dimensione | [9 empty] | ANALISI N. | 38
[10 empty] | ARTICOLO N. | 2C.22.700.0 020.a
[9 empty] | Quantità progetto | 82.8 | m²
Produzione
[9 empty] | U. T.:________ | quantità analizzata (a)
m²
FORMAZIONE DELL' ANALISI ( descrizione partite )
N. | Subanalisi o rifer.to | DESCRIZIONE | nr. | u.m | Quantità/tempo di lavoro | Coeff | Incidenza | Costo unitario | Importo Parziale | Importo Totale | % su F
|  |  | (b) |  | (c) | (d) | (e)=b x c x d / a | (f) | (g)=e x f | (h)=g x Q
A - MANO D'OPERA
A.1 |  | Caposquadra |  | ore
A.2 |  | Operaio specializzato |  | ore
A.3 |  | Operaio qualificato |  | ore
A.4 |  | Operaio comune |  | ore
Subtotale Manodopera
B - MEZZI D'OPERA
B.1
B.2
B.3
B.4
B.5
B.6
Subtotale Mezzi d'opera
C - MATERIALI
C.1 |  | accessori |  | cad
C.2
C.3
C.4
C.5
C.6
Subtotale Materiali
D - ONERI VARI
D.1
D.2
D.3
Subtotale Oneri Vari
E- PRESTAZIONE DI TERZI / SUBAPPALTO
E.1
E.2
E.3
Subtotale Prest. Terzi / Subappalto
Subtot F = A+B+C+D+E
|  | G - SPESE GENERALI |  |  |  |  | ...…..% | del subtot. F
Subtot H = subtot. F + G
|  | I - UTILI DI IMPRESA |  |  |  |  | ...…..% | del subtot. H
TOTALE GENERALE = H+ I
|  | PREZZO DI APPLICAZIONE |  |  |  |  | €/ | m²
autostrade//per l'italia S.p.A.
LAVORI DI MANUTENZIONE ORDINARIA RELATIVI AI FABBRICATI, MANUFATTI VARI E PERTINENZE AUTOSTRADALI SU TUTTE LE TRATTE DI COMPETENZA DELLA DIREZIONE II TRONCO DI MILANO
Piccole riparazioni in loco di grigliati e/o intercapedini, compresa raddrizzatura, saldatura, revisione e fissaggio della ferramenta e di parti applicate. | [9 empty] | ANALISI N. | 39
[10 empty] | ARTICOLO N. | 2C.22.700.0 050
[9 empty] | Quantità progetto | 250 | m²
Produzione
[9 empty] | U. T.:________ | quantità analizzata (a)
m²
FORMAZIONE DELL' ANALISI ( descrizione partite )
N. | Subanalisi o rifer.to | DESCRIZIONE | nr. | u.m | Quantità/tempo di lavoro | Coeff | Incidenza | Costo unitario | Importo Parziale | Importo Totale | % su F
|  |  | (b) |  | (c) | (d) | (e)=b x c x d / a | (f) | (g)=e x f | (h)=g x Q
A - MANO D'OPERA
A.1 |  | Caposquadra |  | ore
A.2 |  | Operaio specializzato |  | ore
A.3 |  | Operaio qualificato |  | ore
A.4 |  | Operaio comune |  | ore
Subtotale Manodopera
B - MEZZI D'OPERA
B.1 |  | Flex |  | ore
B.2 |  | Saldatrice |  | ore
B.3 |  | Gruppo elettrogeno |  | ore
B.4
B.5
B.6
Subtotale Mezzi d'opera
C - MATERIALI
C.1
C.2
C.3
C.4
C.5
C.6
Subtotale Materiali
D - ONERI VARI
D.1
D.2
D.3
Subtotale Oneri Vari
E- PRESTAZIONE DI TERZI / SUBAPPALTO
E.1
E.2
E.3
Subtotale Prest. Terzi / Subappalto
Subtot F = A+B+C+D+E
|  | G - SPESE GENERALI |  |  |  |  | ...…..% | del subtot. F
Subtot H = subtot. F + G
|  | I - UTILI DI IMPRESA |  |  |  |  | ...…..% | del subtot. H
TOTALE GENERALE = H+ I
|  | PREZZO DI APPLICAZIONE |  |  |  |  | €/ | m²
autostrade//per l'italia S.p.A.
LAVORI DI MANUTENZIONE ORDINARIA RELATIVI AI FABBRICATI, MANUFATTI VARI E PERTINENZE AUTOSTRADALI SU TUTTE LE TRATTE DI COMPETENZA DELLA DIREZIONE II TRONCO DI MILANO
Rasatura con stucco emulsionato di superfici interne intonacate a civile o a gesso, con carteggiatura. Compresi piani di lavoro ed assistenze murarie: - a due mani | [9 empty] | ANALISI N. | 40
[10 empty] | ARTICOLO N. | 2C.24.710.0 020.b
[9 empty] | Quantità progetto | 150 | m²
Produzione
[9 empty] | U. T.:________ | quantità analizzata (a)
m²
FORMAZIONE DELL' ANALISI ( descrizione partite )
N. | Subanalisi o rifer.to | DESCRIZIONE | nr. | u.m | Quantità/tempo di lavoro | Coeff | Incidenza | Costo unitario | Importo Parziale | Importo Totale | % su F
|  |  | (b) |  | (c) | (d) | (e)=b x c x d / a | (f) | (g)=e x f | (h)=g x Q
A - MANO D'OPERA
A.1 |  | Caposquadra |  | ore
A.2 |  | Operaio specializzato |  | ore
A.3 |  | Operaio qualificato |  | ore
A.4 |  | Operaio comune |  | ore
Subtotale Manodopera
B - MEZZI D'OPERA
B.1 |  | Trabattello |  | ore
B.2
B.3
B.4
B.5
B.6
Subtotale Mezzi d'opera
C - MATERIALI
C.1 |  | stucco emulsionato |  | kg
C.2 |  | accessori |  | cad
C.3
C.4
C.5
C.6
Subtotale Materiali
D - ONERI VARI
D.1
D.2
D.3
Subtotale Oneri Vari
E- PRESTAZIONE DI TERZI / SUBAPPALTO
E.1
E.2
E.3
Subtotale Prest. Terzi / Subappalto
Subtot F = A+B+C+D+E
|  | G - SPESE GENERALI |  |  |  |  | ...…..% | del subtot. F
Subtot H = subtot. F + G
|  | I - UTILI DI IMPRESA |  |  |  |  | ...…..% | del subtot. H
TOTALE GENERALE = H+ I
|  | PREZZO DI APPLICAZIONE |  |  |  |  | €/ | m²
autostrade//per l'italia S.p.A.
LAVORI DI MANUTENZIONE ORDINARIA RELATIVI AI FABBRICATI, MANUFATTI VARI E PERTINENZE AUTOSTRADALI SU TUTTE LE TRATTE DI COMPETENZA DELLA DIREZIONE II TRONCO DI MILANO
Consolidamento di solaio in laterocemento con problemi di sfondellamento mediante la sostituzione delle cartelle in laterizio danneggiate con posa di pannello di EPS, incollato al supporto di laterizio e opportunatamente rasato mediante adesivo-rasante minerale eco-compatibile; successiva posa di tessuto bidirezionale bilanciato in fibra di basalto (resistenza a trazione >= 3000 MPa, modulo elastico E >= 87 GPa) e acciaio inox AISI 304 (resistenza a trazione del filo > 750 MPa, modulo elastico E > 200 GPa); dimensioni della maglia 18 x 18 mm, massa totale comprensiva di termosaldatura circa 200 g/mq e spessore equivalente tf,0-90° = 0,0319 mm, con applicazione di geomalta ad altissima igroscopicità e traspirabilità a base di pura calce idraulica naturale NHL 3.5 e geolegante minerale conforme ai requisiti prestazionali richiesti dalla norma EN 998-2 - G/ M15, EN 998-1 - GP/ CS IV e dalla EN 1504-3 - R1 PCC; esclusi la demolizione delle cartelle di laterizio danneggiate, la ricostruzione volumetrica delle cartelle danneggiate con pannelli in EPS e loro incollaggio; le prove di accettazione del materiale; le indagini pre e post-intervento, tutti i sussidi necessari per l'esecuzione dei lavori, da valutare al mq di superficie di rinforzo effettivamente posto in opera comprese le sovrapposizioni e le zone di ancoraggio spessore totale 5 ÷ 8 mm | [9 empty] | ANALISI N. | 41
[10 empty] | ARTICOLO N. | A06015a N.P.1
[9 empty] | Quantità progetto | 400 | m²
Produzione
[9 empty] | U. T.:________ | quantità analizzata (a)
m²
FORMAZIONE DELL' ANALISI ( descrizione partite )
N. | Subanalisi o rifer.to | DESCRIZIONE | nr. | u.m | Quantità/tempo di lavoro | Coeff | Incidenza | Costo unitario | Importo Parziale | Importo Totale | % su F
|  |  | (b) |  | (c) | (d) | (e)=b x c x d / a | (f) | (g)=e x f | (h)=g x Q
A - MANO D'OPERA
A.1 |  | Caposquadra |  | ore
A.2 |  | Operaio specializzato |  | ore
A.3 |  | Operaio qualificato |  | ore
A.4 |  | Operaio comune |  | ore
Subtotale Manodopera
B - MEZZI D'OPERA
B.1 |  | Trabattello |  | ore
B.2 |  | Autocarro con gruetta da 3500 kg |  | ore
B.3
B.4
B.5
B.6
Subtotale Mezzi d'opera
C - MATERIALI
C.1 |  | pannello di EPS |  | m²
C.2 |  | adesivo rasante ecocompatibile |  | kg
C.3 |  | tessuto bidirezionale bilanciato in fibra di basalto e acciaio inox |  | m²
C.4 |  | geomalta |  | kg
C.5 |  | acqua |  | m³
C.6
Subtotale Materiali
D - ONERI VARI
D.1
D.2
D.3
Subtotale Oneri Vari
E- PRESTAZIONE DI TERZI / SUBAPPALTO
E.1
E.2
E.3
Subtotale Prest. Terzi / Subappalto
Subtot F = A+B+C+D+E
|  | G - SPESE GENERALI |  |  |  |  | ...…..% | del subtot. F
Subtot H = subtot. F + G
|  | I - UTILI DI IMPRESA |  |  |  |  | ...…..% | del subtot. H
TOTALE GENERALE = H+ I
|  | PREZZO DI APPLICAZIONE |  |  |  |  | €/ | m²
autostrade//per l'italia S.p.A.
LAVORI DI MANUTENZIONE ORDINARIA RELATIVI AI FABBRICATI, MANUFATTI VARI E PERTINENZE AUTOSTRADALI SU TUTTE LE TRATTE DI COMPETENZA DELLA DIREZIONE II TRONCO DI MILANO
Operaio qualificato edile 2° livello | [9 empty] | ANALISI N. | 42
[10 empty] | ARTICOLO N. | MA.00.005.0010
[9 empty] | Quantità progetto | 96 | h
Produzione
[9 empty] | U. T.:________ | quantità analizzata (a)
h
FORMAZIONE DELL' ANALISI ( descrizione partite )
N. | Subanalisi o rifer.to | DESCRIZIONE | nr. | u.m | Quantità/tempo di lavoro | Coeff | Incidenza | Costo unitario | Importo Parziale | Importo Totale | % su F
|  |  | (b) |  | (c) | (d) | (e)=b x c x d / a | (f) | (g)=e x f | (h)=g x Q
A - MANO D'OPERA
A.1 |  | Operaio specializzato edile 2° livello |  | ore
A.2
A.3
A.4
Subtotale Manodopera
B - MEZZI D'OPERA
B.1
B.2
B.3
B.4
B.5
B.6
Subtotale Mezzi d'opera
C - MATERIALI
C.1
C.2
C.3
C.4
C.5
C.6
Subtotale Materiali
D - ONERI VARI
D.1
D.2
D.3
Subtotale Oneri Vari
E- PRESTAZIONE DI TERZI / SUBAPPALTO
E.1
E.2
E.3
Subtotale Prest. Terzi / Subappalto
Subtot F = A+B+C+D+E
|  | G - SPESE GENERALI |  |  |  |  | ...…..% | del subtot. F
Subtot H = subtot. F + G
|  | I - UTILI DI IMPRESA |  |  |  |  | ...…..% | del subtot. H
TOTALE GENERALE = H+ I
|  | PREZZO DI APPLICAZIONE |  |  |  |  | €/ | h
autostrade//per l'italia S.p.A.
LAVORI DI MANUTENZIONE ORDINARIA RELATIVI AI FABBRICATI, MANUFATTI VARI E PERTINENZE AUTOSTRADALI SU TUTTE LE TRATTE DI COMPETENZA DELLA DIREZIONE II TRONCO DI MILANO
Operaio specializzato edile 3° livello | [9 empty] | ANALISI N. | 43
[10 empty] | ARTICOLO N. | MA.00.005.005
[9 empty] | Quantità progetto | 128 | h
Produzione
[9 empty] | U. T.:________ | quantità analizzata (a)
h
FORMAZIONE DELL' ANALISI ( descrizione partite )
N. | Subanalisi o rifer.to | DESCRIZIONE | nr. | u.m | Quantità/tempo di lavoro | Coeff | Incidenza | Costo unitario | Importo Parziale | Importo Totale | % su F
|  |  | (b) |  | (c) | (d) | (e)=b x c x d / a | (f) | (g)=e x f | (h)=g x Q
A - MANO D'OPERA
A.1 |  | Operaio specializzato edile 3° livello |  | ore
A.2
A.3
A.4
Subtotale Manodopera
B - MEZZI D'OPERA
B.1
B.2
B.3
B.4
B.5
B.6
Subtotale Mezzi d'opera
C - MATERIALI
C.1
C.2
C.3
C.4
C.5
C.6
Subtotale Materiali
D - ONERI VARI
D.1
D.2
D.3
Subtotale Oneri Vari
E- PRESTAZIONE DI TERZI / SUBAPPALTO
E.1
E.2
E.3
Subtotale Prest. Terzi / Subappalto
Subtot F = A+B+C+D+E
|  | G - SPESE GENERALI |  |  |  |  | ...…..% | del subtot. F
Subtot H = subtot. F + G
|  | I - UTILI DI IMPRESA |  |  |  |  | ...…..% | del subtot. H
TOTALE GENERALE = H+ I
|  | PREZZO DI APPLICAZIONE |  |  |  |  | €/ | h
autostrade//per l'italia S.p.A.
LAVORI DI MANUTENZIONE ORDINARIA RELATIVI AI FABBRICATI, MANUFATTI VARI E PERTINENZE AUTOSTRADALI SU TUTTE LE TRATTE DI COMPETENZA DELLA DIREZIONE II TRONCO DI MILANO
Nolo gruppo elettrogeno silenziato, dato funzionante, compreso consumo combustibile ed assistenza al funzionamento: - da 31 a 60 KVa | [9 empty] | ANALISI N. | 44
[10 empty] | ARTICOLO N. | NC.10.250.0 070.c
[9 empty] | Quantità progetto | 160 | h
Produzione
[9 empty] | U. T.:________ | quantità analizzata (a)
h
FORMAZIONE DELL' ANALISI ( descrizione partite )
N. | Subanalisi o rifer.to | DESCRIZIONE | nr. | u.m | Quantità/tempo di lavoro | Coeff | Incidenza | Costo unitario | Importo Parziale | Importo Totale | % su F
|  |  | (b) |  | (c) | (d) | (e)=b x c x d / a | (f) | (g)=e x f | (h)=g x Q
A - MANO D'OPERA
A.1
A.2
A.3
A.4
Subtotale Manodopera
B - MEZZI D'OPERA
B.1 |  | Gruppo elettrogeno da 31 a 60 Kva |  | ore
B.2
B.3
B.4
B.5
B.6
Subtotale Mezzi d'opera
C - MATERIALI
C.1
C.2
C.3
C.4
Subtotale Materiali
D - ONERI VARI
D.1
D.2
D.3
Subtotale Oneri Vari
E- PRESTAZIONE DI TERZI / SUBAPPALTO
E.1
E.2
E.3
Subtotale Prest. Terzi / Subappalto
Subtot F = A+B+C+D+E
|  | G - SPESE GENERALI |  |  |  |  | ...…..% | del subtot. F
Subtot H = subtot. F + G
|  | I - UTILI DI IMPRESA |  |  |  |  | ...…..% | del subtot. H
TOTALE GENERALE = H+ I
|  | PREZZO DI APPLICAZIONE |  |  |  |  | €/ | h
autostrade//per l'italia S.p.A.
LAVORI DI MANUTENZIONE ORDINARIA RELATIVI AI FABBRICATI, MANUFATTI VARI E PERTINENZE AUTOSTRADALI SU TUTTE LE TRATTE DI COMPETENZA DELLA DIREZIONE II TRONCO DI MILANO
Nolo di idroscarificatrice ad alta pressione, compreso consumo di f.e.m. o carburante, senza operatore. | [9 empty] | ANALISI N. | 45
[10 empty] | ARTICOLO N. | NC.10.250.0 140
[9 empty] | Quantità progetto | 24 | h
Produzione
[9 empty] | U. T.:________ | quantità analizzata (a)
h
FORMAZIONE DELL' ANALISI ( descrizione partite )
N. | Subanalisi o rifer.to | DESCRIZIONE | nr. | u.m | Quantità/tempo di lavoro | Coeff | Incidenza | Costo unitario | Importo Parziale | Importo Totale | % su F
|  |  | (b) |  | (c) | (d) | (e)=b x c x d / a | (f) | (g)=e x f | (h)=g x Q
A - MANO D'OPERA
A.1
A.2
A.3
A.4
Subtotale Manodopera
B - MEZZI D'OPERA
B.1 |  | Idroscrificatrice ad alta pressione |  | ore
B.2
B.3
B.4
Subtotale Mezzi d'opera
C - MATERIALI
C.1
C.2
C.3
C.4
C.5
C.6
Subtotale Materiali
D - ONERI VARI
D.1
D.2
D.3
Subtotale Oneri Vari
E- PRESTAZIONE DI TERZI / SUBAPPALTO
E.1
E.2
E.3
Subtotale Prest. Terzi / Subappalto
Subtot F = A+B+C+D+E
|  | G - SPESE GENERALI |  |  |  |  | ...…..% | del subtot. F
Subtot H = subtot. F + G
|  | I - UTILI DI IMPRESA |  |  |  |  | ...…..% | del subtot. H
TOTALE GENERALE = H+ I
|  | PREZZO DI APPLICAZIONE |  |  |  |  | €/ | h

## ANALISI_PREZZI_foglio_2 di 2
autostrade//per l'italia S.p.A.
LAVORI DI MANUTENZIONE ORDINARIA RELATIVI AI FABBRICATI, MANUFATTI VARI E PERTINENZE AUTOSTRADALI SU TUTTE LE TRATTE DI COMPETENZA DELLA DIREZIONE II TRONCO DI MILANO
Ricostruzione del calcestruzzo copriferro per uno spessore medio di 1 cm con malta a ritiro controllato a base di cementi ad alta resistenza, inerti selezionati, additivi e fibre, rispondente ai Criteri Ambientali Minimi di cui al Decreto 23 giugno 2022 del Ministero della Transizione Ecologica, applicata su supporto già irruvidito, provvista di marcatura CE e conforme ai requisiti prestazionali definiti dalla EN 1504-3, per malte strutturali di classe R4 di tipo PCC. Compresa la bagnatura fino a saturazione del sottofondo, la nebulizzazione con acqua durante l'indurimento. Esclusi i ponteggi e l'eventuale armatura integrativa:- su superfici di elementi strutturali (travi, pilastri, muri, solette), compresa la riprofilatura degli spigoli interessati. | [9 empty] | ANALISI N. | 46
[10 empty] | ARTICOLO N. | 1C.04.700.0 100.a
[9 empty] | Quantità progetto | 20 | m²
Produzione
[9 empty] | U. T.:________ | quantità analizzata (a)
m²
FORMAZIONE DELL' ANALISI ( descrizione partite )
N. | Subanalisi o rifer.to | DESCRIZIONE | nr. | u.m | Quantità/ tempo di lavoro | Coeff | Incidenza | Costo unitario | Importo Parziale | Importo Totale | % su F
|  |  | (b) |  | (c) | (d) | (e)=b x c x d / a | (f) | (g)=e x f | (h)=g x Q
A - MANO D'OPERA
A.1 |  | Caposquadra |  | ore
A.2 |  | Operaio specializzato |  | ore
A.3 |  | Operaio qualificato |  | ore
A.4 |  | Operaio comune |  | ore
Subtotale Manodopera
B - MEZZI D'OPERA
B.1 |  | Indicare i macchinari e/o attrezzature necessarie alla lavorazione
B.2
B.3
B.4
B.5
B.6
Subtotale Mezzi d'opera
C - MATERIALI
C.1 |  | Indicare i materiali necessari alla lavorazione
C.2
C.3
C.4
C.5
C.6
Subtotale Materiali
D - ONERI VARI
D.1 |  | Indicare gli oneri necessari alla lavorazione
D.2
D.3
Subtotale Oneri Vari
E- PRESTAZIONE DI TERZI / SUBAPPALTO
E.1 |  | Indicare i lavori in subappalto e/o prestazioni di terzi necessarie alla lavorazione
E.2
E.3
Subtotale Prest. Terzi / Subappalto
Subtot F = A+B+C+D+E
|  | G - SPESE GENERALI |  |  |  |  | ...…..% | del subtot. F
Subtot H = subtot. F + G
|  | I - UTILI DI IMPRESA |  |  |  |  | ...…..% | del subtot. H
TOTALE GENERALE = H+ I
|  | PREZZO DI APPLICAZIONE |  |  |  |  | €/ | m²
autostrade//per l'italia S.p.A.
LAVORI DI MANUTENZIONE ORDINARIA RELATIVI AI FABBRICATI, MANUFATTI VARI E PERTINENZE AUTOSTRADALI SU TUTTE LE TRATTE DI COMPETENZA DELLA DIREZIONE II TRONCO DI MILANO
Ricostruzione del calcestruzzo copriferro per uno spessore medio di 1 cm con malta a ritiro controllato a base di cementi ad alta resistenza, inerti selezionati, additivi e fibre, rispondente ai Criteri Ambientali Minimi di cui al Decreto 23 giugno 2022 del Ministero della Transizione Ecologica, applicata su supporto già irruvidito, provvista di marcatura CE e conforme ai requisiti prestazionali definiti dalla EN 1504-3, per malte strutturali di classe R4 di tipo PCC. Compresa la bagnatura fino a saturazione del sottofondo, la nebulizzazione con acqua durante l'indurimento. Esclusi i ponteggi e l'eventuale armatura integrativa:- per ogni cm in più | [9 empty] | ANALISI N. | 47
[10 empty] | ARTICOLO N. | 1C.04.700.0 100.b
[9 empty] | Quantità progetto | 20 | m²
Produzione
[9 empty] | U. T.:________ | quantità analizzata (a)
m²
FORMAZIONE DELL' ANALISI ( descrizione partite )
N. | Subanalisi o rifer.to | DESCRIZIONE | nr. | u.m | Quantità/ tempo di lavoro | Coeff | Incidenza | Costo unitario | Importo Parziale | Importo Totale | % su F
|  |  | (b) |  | (c) | (d) | (e)=b x c x d / a | (f) | (g)=e x f | (h)=g x Q
A - MANO D'OPERA
A.1 |  | Caposquadra |  | ore
A.2 |  | Operaio specializzato |  | ore
A.3 |  | Operaio qualificato |  | ore
A.4 |  | Operaio comune |  | ore
Subtotale Manodopera
B - MEZZI D'OPERA
B.1 |  | Indicare i macchinari e/o attrezzature necessarie alla lavorazione
B.2
B.3
B.4
B.5
B.6
Subtotale Mezzi d'opera
C - MATERIALI
C.1 |  | Indicare i materiali necessari alla lavorazione
C.2
C.3
C.4
C.5
C.6
Subtotale Materiali
D - ONERI VARI
D.1 |  | Indicare gli oneri necessari alla lavorazione
D.2
D.3
Subtotale Oneri Vari
E- PRESTAZIONE DI TERZI / SUBAPPALTO
E.1 |  | Indicare i lavori in subappalto e/o prestazioni di terzi necessarie alla lavorazione
E.2
E.3
Subtotale Prest. Terzi / Subappalto
Subtot F = A+B+C+D+E
|  | G - SPESE GENERALI |  |  |  |  | ...…..% | del subtot. F
Subtot H = subtot. F + G
|  | I - UTILI DI IMPRESA |  |  |  |  | ...…..% | del subtot. H
TOTALE GENERALE = H+ I
|  | PREZZO DI APPLICAZIONE |  |  |  |  | €/ | m²
autostrade//per l'italia S.p.A.
LAVORI DI MANUTENZIONE ORDINARIA RELATIVI AI FABBRICATI, MANUFATTI VARI E PERTINENZE AUTOSTRADALI SU TUTTE LE TRATTE DI COMPETENZA DELLA DIREZIONE II TRONCO DI MILANO
Protezione anticarbonatazione di superfici in calcestruzzo, con due riprese di pitture a base di copolimeri acrilici e resine insaponificabili, inerti selezionati, additivi, pigmenti organici. (p.s. 1,36 kg/l - resa 0,20 l/m² per due mani). provviste di marcatura CE e conforme ai requisiti prestazionali definiti dalla EN 1504-2,per tipologia di prodotto C (rivestimenti) Compresi piani di lavoro ed assistenze murarie. | [9 empty] | ANALISI N. | 48
[10 empty] | ARTICOLO N. | 1C.24.180.0 010
[9 empty] | Quantità progetto | 20 | m²
Produzione
[9 empty] | U. T.:________ | quantità analizzata (a)
m²
FORMAZIONE DELL' ANALISI ( descrizione partite )
N. | Subanalisi o rifer.to | DESCRIZIONE | nr. | u.m | Quantità/ tempo di lavoro | Coeff | Incidenza | Costo unitario | Importo Parziale | Importo Totale | % su F
|  |  | (b) |  | (c) | (d) | (e)=b x c x d / a | (f) | (g)=e x f | (h)=g x Q
A - MANO D'OPERA
A.1 |  | Caposquadra |  | ore
A.2 |  | Operaio specializzato |  | ore
A.3 |  | Operaio qualificato |  | ore
A.4 |  | Operaio comune |  | ore
Subtotale Manodopera
B - MEZZI D'OPERA
B.1 |  | Indicare i macchinari e/o attrezzature necessarie alla lavorazione
B.2
B.3
B.4
B.5
B.6
Subtotale Mezzi d'opera
C - MATERIALI
C.1 |  | Indicare i materiali necessari alla lavorazione
C.2
C.3
C.4
C.5
C.6
Subtotale Materiali
D - ONERI VARI
D.1 |  | Indicare gli oneri necessari alla lavorazione
D.2
D.3
Subtotale Oneri Vari
E- PRESTAZIONE DI TERZI / SUBAPPALTO
E.1 |  | Indicare i lavori in subappalto e/o prestazioni di terzi necessarie alla lavorazione
E.2
E.3
Subtotale Prest. Terzi / Subappalto
Subtot F = A+B+C+D+E
|  | G - SPESE GENERALI |  |  |  |  | ...…..% | del subtot. F
Subtot H = subtot. F + G
|  | I - UTILI DI IMPRESA |  |  |  |  | ...…..% | del subtot. H
TOTALE GENERALE = H+ I
|  | PREZZO DI APPLICAZIONE |  |  |  |  | €/ | m²
autostrade//per l'italia S.p.A.
LAVORI DI MANUTENZIONE ORDINARIA RELATIVI AI FABBRICATI, MANUFATTI VARI E PERTINENZE AUTOSTRADALI SU TUTTE LE TRATTE DI COMPETENZA DELLA DIREZIONE II TRONCO DI MILANO
Disfacimento di manto impermeabile costituito da membrane bituminose, fogli sintetici, sia ad uno strato che a più strati alternati, su superfici orizzontali, verticali o comunque inclinate. Compreso l'abbassamento al piano di carico, la movimentazione con qualsiasi mezzo nell'ambito del cantiere; il carico e trasporto agli impianti di stoccaggio, di recupero o a discarica. Esclusi gli oneri di smaltimento. Per manti costituiti da: - membrane bituminose, fogli sintetici, sia ad uno strato che a più strati alternati. | [9 empty] | ANALISI N. | 49
[10 empty] | ARTICOLO N. | 1C.01.060.0 070.a
[9 empty] | Quantità progetto | 200 | m²
Produzione
[9 empty] | U. T.:________ | quantità analizzata (a)
m²
FORMAZIONE DELL' ANALISI ( descrizione partite )
N. | Subanalisi o rifer.to | DESCRIZIONE | nr. | u.m | Quantità/ tempo di lavoro | Coeff | Incidenza | Costo unitario | Importo Parziale | Importo Totale | % su F
|  |  | (b) |  | (c) | (d) | (e)=b x c x d / a | (f) | (g)=e x f | (h)=g x Q
A - MANO D'OPERA
A.1 |  | Caposquadra |  | ore
A.2 |  | Operaio specializzato |  | ore
A.3 |  | Operaio qualificato |  | ore
A.4 |  | Operaio comune |  | ore
Subtotale Manodopera
B - MEZZI D'OPERA
B.1 |  | Indicare i macchinari e/o attrezzature necessarie alla lavorazione
B.2
B.3
B.4
B.5
B.6
Subtotale Mezzi d'opera
C - MATERIALI
C.1 |  | Indicare i materiali necessari alla lavorazione
C.2
C.3
C.4
C.5
C.6
Subtotale Materiali
D - ONERI VARI
D.1 |  | Indicare gli oneri necessari alla lavorazione
D.2
D.3
Subtotale Oneri Vari
E- PRESTAZIONE DI TERZI / SUBAPPALTO
E.1 |  | Indicare i lavori in subappalto e/o prestazioni di terzi necessarie alla lavorazione
E.2
E.3
Subtotale Prest. Terzi / Subappalto
Subtot F = A+B+C+D+E
|  | G - SPESE GENERALI |  |  |  |  | ...…..% | del subtot. F
Subtot H = subtot. F + G
|  | I - UTILI DI IMPRESA |  |  |  |  | ...…..% | del subtot. H
TOTALE GENERALE = H+ I
|  | PREZZO DI APPLICAZIONE |  |  |  |  | €/ | m²
autostrade//per l'italia S.p.A.
LAVORI DI MANUTENZIONE ORDINARIA RELATIVI AI FABBRICATI, MANUFATTI VARI E PERTINENZE AUTOSTRADALI SU TUTTE LE TRATTE DI COMPETENZA DELLA DIREZIONE II TRONCO DI MILANO
Rimozione di strati isolanti di qualunque natura, forma e dimensione, sia a parete che a pavimento. Compreso l'abbassamento e l'accatastamento delle macerie nell'ambito del cantiere; il carico e trasporto agli impianti di stoccaggio, di recupero o a discarica. Esclusi gli oneri di smaltimento. | [9 empty] | ANALISI N. | 50
[10 empty] | ARTICOLO N. | 1C.01.060.0 080
[9 empty] | Quantità progetto | 600 | m²
Produzione
[9 empty] | U. T.:________ | quantità analizzata (a)
m²
FORMAZIONE DELL' ANALISI ( descrizione partite )
N. | Subanalisi o rifer.to | DESCRIZIONE | nr. | u.m | Quantità/ tempo di lavoro | Coeff | Incidenza | Costo unitario | Importo Parziale | Importo Totale | % su F
|  |  | (b) |  | (c) | (d) | (e)=b x c x d / a | (f) | (g)=e x f | (h)=g x Q
A - MANO D'OPERA
A.1 |  | Caposquadra |  | ore
A.2 |  | Operaio specializzato |  | ore
A.3 |  | Operaio qualificato |  | ore
A.4 |  | Operaio comune |  | ore
Subtotale Manodopera
B - MEZZI D'OPERA
B.1 |  | Indicare i macchinari e/o attrezzature necessarie alla lavorazione
B.2
B.3
B.4
B.5
B.6
Subtotale Mezzi d'opera
C - MATERIALI
C.1 |  | Indicare i materiali necessari alla lavorazione
C.2
C.3
C.4
C.5
C.6
Subtotale Materiali
D - ONERI VARI
D.1 |  | Indicare gli oneri necessari alla lavorazione
D.2
D.3
Subtotale Oneri Vari
E- PRESTAZIONE DI TERZI / SUBAPPALTO
E.1 |  | Indicare i lavori in subappalto e/o prestazioni di terzi necessarie alla lavorazione
E.2
E.3
Subtotale Prest. Terzi / Subappalto
Subtot F = A+B+C+D+E
|  | G - SPESE GENERALI |  |  |  |  | ...…..% | del subtot. F
Subtot H = subtot. F + G
|  | I - UTILI DI IMPRESA |  |  |  |  | ...…..% | del subtot. H
TOTALE GENERALE = H+ I
|  | PREZZO DI APPLICAZIONE |  |  |  |  | €/ | m²
autostrade//per l'italia S.p.A.
LAVORI DI MANUTENZIONE ORDINARIA RELATIVI AI FABBRICATI, MANUFATTI VARI E PERTINENZE AUTOSTRADALI SU TUTTE LE TRATTE DI COMPETENZA DELLA DIREZIONE II TRONCO DI MILANO
Rimozione di zoccolini, da supporti che vengono conservati, compresi: le opere di protezione, la cernita e pulizia del materiale riutilizzabili; il carico, trasporto ed accatastamento delle macerie nell'ambito del cantiere; il carico, trasporto agli impianti di stoccaggio, di recupero o a discarica. Esclusi gli oneri di smaltimento: - in piastrelle di ceramica, gres, marmo | [9 empty] | ANALISI N. | 51
[10 empty] | ARTICOLO N. | 1C.01.120.0 020.a
[9 empty] | Quantità progetto | 500 | m
Produzione
[9 empty] | U. T.:________ | quantità analizzata (a)
m
FORMAZIONE DELL' ANALISI ( descrizione partite )
N. | Subanalisi o rifer.to | DESCRIZIONE | nr. | u.m | Quantità/ tempo di lavoro | Coeff | Incidenza | Costo unitario | Importo Parziale | Importo Totale | % su F
|  |  | (b) |  | (c) | (d) | (e)=b x c x d / a | (f) | (g)=e x f | (h)=g x Q
A - MANO D'OPERA
A.1 |  | Caposquadra |  | ore
A.2 |  | Operaio specializzato |  | ore
A.3 |  | Operaio qualificato |  | ore
A.4 |  | Operaio comune |  | ore
Subtotale Manodopera
B - MEZZI D'OPERA
B.1 |  | Indicare i macchinari e/o attrezzature necessarie alla lavorazione
B.2
B.3
B.4
B.5
B.6
Subtotale Mezzi d'opera
C - MATERIALI
C.1 |  | Indicare i materiali necessari alla lavorazione
C.2
C.3
C.4
C.5
C.6
Subtotale Materiali
D - ONERI VARI
D.1 |  | Indicare gli oneri necessari alla lavorazione
D.2
D.3
Subtotale Oneri Vari
E- PRESTAZIONE DI TERZI / SUBAPPALTO
E.1 |  | Indicare i lavori in subappalto e/o prestazioni di terzi necessarie alla lavorazione
E.2
E.3
Subtotale Prest. Terzi / Subappalto
Subtot F = A+B+C+D+E
|  | G - SPESE GENERALI |  |  |  |  | ...…..% | del subtot. F
Subtot H = subtot. F + G
|  | I - UTILI DI IMPRESA |  |  |  |  | ...…..% | del subtot. H
TOTALE GENERALE = H+ I
|  | PREZZO DI APPLICAZIONE |  |  |  |  | €/ | m
autostrade//per l'italia S.p.A.
LAVORI DI MANUTENZIONE ORDINARIA RELATIVI AI FABBRICATI, MANUFATTI VARI E PERTINENZE AUTOSTRADALI SU TUTTE LE TRATTE DI COMPETENZA DELLA DIREZIONE II TRONCO DI MILANO
Scavo a sezione obbligata a pareti verticali, eseguito a macchina fino a 3.00 m di profondità, di materie di qualsiasi natura e consistenza, asciutte, bagnate, melmose, esclusa la roccia ma inclusi i trovanti o i relitti di murature fino a 0.750 m³, comprese le opere provvisionali di segnalazione e protezione, le sbadacchiature leggere ove occorrenti: - con carico e trasporto delle terre ad impianti di stoccaggio, di recupero o a discarica; esclusi oneri di smaltimento. | [9 empty] | ANALISI N. | 52
[10 empty] | ARTICOLO N. | 1C.02.100.0 040.b
[9 empty] | Quantità progetto | 25 | m³
Produzione
[9 empty] | U. T.:________ | quantità analizzata (a)
m³
FORMAZIONE DELL' ANALISI ( descrizione partite )
N. | Subanalisi o rifer.to | DESCRIZIONE | nr. | u.m | Quantità/ tempo di lavoro | Coeff | Incidenza | Costo unitario | Importo Parziale | Importo Totale | % su F
|  |  | (b) |  | (c) | (d) | (e)=b x c x d / a | (f) | (g)=e x f | (h)=g x Q
A - MANO D'OPERA
A.1 |  | Caposquadra |  | ore
A.2 |  | Operaio specializzato |  | ore
A.3 |  | Operaio qualificato |  | ore
A.4 |  | Operaio comune |  | ore
Subtotale Manodopera
B - MEZZI D'OPERA
B.1 |  | Indicare i macchinari e/o attrezzature necessarie alla lavorazione
B.2
B.3
B.4
B.5
B.6
Subtotale Mezzi d'opera
C - MATERIALI
C.1 |  | Indicare i materiali necessari alla lavorazione
C.2
C.3
C.4
C.5
C.6
Subtotale Materiali
D - ONERI VARI
D.1 |  | Indicare gli oneri necessari alla lavorazione
D.2
D.3
Subtotale Oneri Vari
E- PRESTAZIONE DI TERZI / SUBAPPALTO
E.1 |  | Indicare i lavori in subappalto e/o prestazioni di terzi necessarie alla lavorazione
E.2
E.3
Subtotale Prest. Terzi / Subappalto
Subtot F = A+B+C+D+E
|  | G - SPESE GENERALI |  |  |  |  | ...…..% | del subtot. F
Subtot H = subtot. F + G
|  | I - UTILI DI IMPRESA |  |  |  |  | ...…..% | del subtot. H
TOTALE GENERALE = H+ I
|  | PREZZO DI APPLICAZIONE |  |  |  |  | €/ | m³
autostrade//per l'italia S.p.A.
LAVORI DI MANUTENZIONE ORDINARIA RELATIVI AI FABBRICATI, MANUFATTI VARI E PERTINENZE AUTOSTRADALI SU TUTTE LE TRATTE DI COMPETENZA DELLA DIREZIONE II TRONCO DI MILANO
Scavo a sezione obbligata eseguito a mano di materie di qualsiasi natura e consistenza: - fino alla profondità di 0,80 m, con paleggiamento e deposito a bordo scavo delle terre | [9 empty] | ANALISI N. | 53
[10 empty] | ARTICOLO N. | 1C.02.150.0 010.a
[9 empty] | Quantità progetto | 5 | m³
Produzione
[9 empty] | U. T.:________ | quantità analizzata (a)
m³
FORMAZIONE DELL' ANALISI ( descrizione partite )
N. | Subanalisi o rifer.to | DESCRIZIONE | nr. | u.m | Quantità/ tempo di lavoro | Coeff | Incidenza | Costo unitario | Importo Parziale | Importo Totale | % su F
|  |  | (b) |  | (c) | (d) | (e)=b x c x d / a | (f) | (g)=e x f | (h)=g x Q
A - MANO D'OPERA
A.1 |  | Caposquadra |  | ore
A.2 |  | Operaio specializzato |  | ore
A.3 |  | Operaio qualificato |  | ore
A.4 |  | Operaio comune |  | ore
Subtotale Manodopera
B - MEZZI D'OPERA
B.1 |  | Indicare i macchinari e/o attrezzature necessarie alla lavorazione
B.2
B.3
B.4
B.5
B.6
Subtotale Mezzi d'opera
C - MATERIALI
C.1 |  | Indicare i materiali necessari alla lavorazione
C.2
C.3
C.4
C.5
C.6
Subtotale Materiali
D - ONERI VARI
D.1 |  | Indicare gli oneri necessari alla lavorazione
D.2
D.3
Subtotale Oneri Vari
E- PRESTAZIONE DI TERZI / SUBAPPALTO
E.1 |  | Indicare i lavori in subappalto e/o prestazioni di terzi necessarie alla lavorazione
E.2
E.3
Subtotale Prest. Terzi / Subappalto
Subtot F = A+B+C+D+E
|  | G - SPESE GENERALI |  |  |  |  | ...…..% | del subtot. F
Subtot H = subtot. F + G
|  | I - UTILI DI IMPRESA |  |  |  |  | ...…..% | del subtot. H
TOTALE GENERALE = H+ I
|  | PREZZO DI APPLICAZIONE |  |  |  |  | €/ | m³
autostrade//per l'italia S.p.A.
LAVORI DI MANUTENZIONE ORDINARIA RELATIVI AI FABBRICATI, MANUFATTI VARI E PERTINENZE AUTOSTRADALI SU TUTTE LE TRATTE DI COMPETENZA DELLA DIREZIONE II TRONCO DI MILANO
Scavo a sezione obbligata eseguito a mano di materie di qualsiasi natura e consistenza: - per profondità compresa tra 0,81 e 2.00 m, con paleggiamento e deposito a bordo scavo delle terre | [9 empty] | ANALISI N. | 54
[10 empty] | ARTICOLO N. | 1C.02.150.0 010.c
[9 empty] | Quantità progetto | 5 | m³
Produzione
[9 empty] | U. T.:________ | quantità analizzata (a)
m³
FORMAZIONE DELL' ANALISI ( descrizione partite )
N. | Subanalisi o rifer.to | DESCRIZIONE | nr. | u.m | Quantità/ tempo di lavoro | Coeff | Incidenza | Costo unitario | Importo Parziale | Importo Totale | % su F
|  |  | (b) |  | (c) | (d) | (e)=b x c x d / a | (f) | (g)=e x f | (h)=g x Q
A - MANO D'OPERA
A.1 |  | Caposquadra |  | ore
A.2 |  | Operaio specializzato |  | ore
A.3 |  | Operaio qualificato |  | ore
A.4 |  | Operaio comune |  | ore
Subtotale Manodopera
B - MEZZI D'OPERA
B.1 |  | Indicare i macchinari e/o attrezzature necessarie alla lavorazione
B.2
B.3
B.4
B.5
B.6
Subtotale Mezzi d'opera
C - MATERIALI
C.1 |  | Indicare i materiali necessari alla lavorazione
C.2
C.3
C.4
C.5
C.6
Subtotale Materiali
D - ONERI VARI
D.1 |  | Indicare gli oneri necessari alla lavorazione
D.2
D.3
Subtotale Oneri Vari
E- PRESTAZIONE DI TERZI / SUBAPPALTO
E.1 |  | Indicare i lavori in subappalto e/o prestazioni di terzi necessarie alla lavorazione
E.2
E.3
Subtotale Prest. Terzi / Subappalto
Subtot F = A+B+C+D+E
|  | G - SPESE GENERALI |  |  |  |  | ...…..% | del subtot. F
Subtot H = subtot. F + G
|  | I - UTILI DI IMPRESA |  |  |  |  | ...…..% | del subtot. H
TOTALE GENERALE = H+ I
|  | PREZZO DI APPLICAZIONE |  |  |  |  | €/ | m³
autostrade//per l'italia S.p.A.
LAVORI DI MANUTENZIONE ORDINARIA RELATIVI AI FABBRICATI, MANUFATTI VARI E PERTINENZE AUTOSTRADALI SU TUTTE LE TRATTE DI COMPETENZA DELLA DIREZIONE II TRONCO DI MILANO
Protezione anticorrosiva rialcalinizzante dei ferri d'armatura con boiacca passivante a base di cementi, inerti selezionati, resine ed additivi, applicata in due mani a pennello.Provvisto di marcatura CE e conforme ai requisiti prestazionali definiti dalla UNI EN 1504-7, senza alterare in alcun modo l'aderenza tra la malta di ripristino e le armature trattate. Misurazione: in base alla superficie delle strutture da ricostruire; in base alla lunghezza degli elementi rettilinei da risanare. - su armatura metallica di elementi strutturali (sviluppo superfici ferri) | [9 empty] | ANALISI N. | 55
[10 empty] | ARTICOLO N. | 1C.04.700.0 090.a
[9 empty] | Quantità progetto | 20 | m²
Produzione
[9 empty] | U. T.:________ | quantità analizzata (a)
m²
FORMAZIONE DELL' ANALISI ( descrizione partite )
N. | Subanalisi o rifer.to | DESCRIZIONE | nr. | u.m | Quantità/ tempo di lavoro | Coeff | Incidenza | Costo unitario | Importo Parziale | Importo Totale | % su F
|  |  | (b) |  | (c) | (d) | (e)=b x c x d / a | (f) | (g)=e x f | (h)=g x Q
A - MANO D'OPERA
A.1 |  | Caposquadra |  | ore
A.2 |  | Operaio specializzato |  | ore
A.3 |  | Operaio qualificato |  | ore
A.4 |  | Operaio comune |  | ore
Subtotale Manodopera
B - MEZZI D'OPERA
B.1 |  | Indicare i macchinari e/o attrezzature necessarie alla lavorazione
B.2
B.3
B.4
B.5
B.6
Subtotale Mezzi d'opera
C - MATERIALI
C.1 |  | Indicare i materiali necessari alla lavorazione
C.2
C.3
C.4
C.5
C.6
Subtotale Materiali
D - ONERI VARI
D.1 |  | Indicare gli oneri necessari alla lavorazione
D.2
D.3
Subtotale Oneri Vari
E- PRESTAZIONE DI TERZI / SUBAPPALTO
E.1 |  | Indicare i lavori in subappalto e/o prestazioni di terzi necessarie alla lavorazione
E.2
E.3
Subtotale Prest. Terzi / Subappalto
Subtot F = A+B+C+D+E
|  | G - SPESE GENERALI |  |  |  |  | ...…..% | del subtot. F
Subtot H = subtot. F + G
|  | I - UTILI DI IMPRESA |  |  |  |  | ...…..% | del subtot. H
TOTALE GENERALE = H+ I
|  | PREZZO DI APPLICAZIONE |  |  |  |  | €/ | m²
autostrade//per l'italia S.p.A.
LAVORI DI MANUTENZIONE ORDINARIA RELATIVI AI FABBRICATI, MANUFATTI VARI E PERTINENZE AUTOSTRADALI SU TUTTE LE TRATTE DI COMPETENZA DELLA DIREZIONE II TRONCO DI MILANO
Fossa biologica tipo IMHOFF in calcestruzzo prefabbricato completa di fondo e coperchio carreggiabile, compresa la sigillatura degli anelli e delle tubazioni, escluse le operazioni di scavo e rinterro, in opera:- capacità utile circa 1,700 m³ per 10 persone | [9 empty] | ANALISI N. | 56
[10 empty] | ARTICOLO N. | 1C.12.550.0 010.a
[9 empty] | Quantità progetto | 5 | cad
Produzione
[9 empty] | U. T.:________ | quantità analizzata (a)
cad
FORMAZIONE DELL' ANALISI ( descrizione partite )
N. | Subanalisi o rifer.to | DESCRIZIONE | nr. | u.m | Quantità/ tempo di lavoro | Coeff | Incidenza | Costo unitario | Importo Parziale | Importo Totale | % su F
|  |  | (b) |  | (c) | (d) | (e)=b x c x d / a | (f) | (g)=e x f | (h)=g x Q
A - MANO D'OPERA
A.1 |  | Caposquadra |  | ore
A.2 |  | Operaio specializzato |  | ore
A.3 |  | Operaio qualificato |  | ore
A.4 |  | Operaio comune |  | ore
Subtotale Manodopera
B - MEZZI D'OPERA
B.1 |  | Indicare i macchinari e/o attrezzature necessarie alla lavorazione
B.2
B.3
B.4
B.5
B.6
Subtotale Mezzi d'opera
C - MATERIALI
C.1 |  | Indicare i materiali necessari alla lavorazione
C.2
C.3
C.4
C.5
C.6
Subtotale Materiali
D - ONERI VARI
D.1 |  | Indicare gli oneri necessari alla lavorazione
D.2
D.3
Subtotale Oneri Vari
E- PRESTAZIONE DI TERZI / SUBAPPALTO
E.1 |  | Indicare i lavori in subappalto e/o prestazioni di terzi necessarie alla lavorazione
E.2
E.3
Subtotale Prest. Terzi / Subappalto
Subtot F = A+B+C+D+E
|  | G - SPESE GENERALI |  |  |  |  | ...…..% | del subtot. F
Subtot H = subtot. F + G
|  | I - UTILI DI IMPRESA |  |  |  |  | ...…..% | del subtot. H
TOTALE GENERALE = H+ I
|  | PREZZO DI APPLICAZIONE |  |  |  |  | €/ | cad
autostrade//per l'italia S.p.A.
LAVORI DI MANUTENZIONE ORDINARIA RELATIVI AI FABBRICATI, MANUFATTI VARI E PERTINENZE AUTOSTRADALI SU TUTTE LE TRATTE DI COMPETENZA DELLA DIREZIONE II TRONCO DI MILANO
Impermeabilizzazione con guaina liquida a base di emulsione bituminosa, resina elastomerica a due mani, comprese assistenze edili alla posa | [9 empty] | ANALISI N. | 57
[10 empty] | ARTICOLO N. | 1C.13.400.0 150
[9 empty] | Quantità progetto | 100 | m²
Produzione
[9 empty] | U. T.:________ | quantità analizzata (a)
m²
FORMAZIONE DELL' ANALISI ( descrizione partite )
N. | Subanalisi o rifer.to | DESCRIZIONE | nr. | u.m | Quantità/ tempo di lavoro | Coeff | Incidenza | Costo unitario | Importo Parziale | Importo Totale | % su F
|  |  | (b) |  | (c) | (d) | (e)=b x c x d / a | (f) | (g)=e x f | (h)=g x Q
A - MANO D'OPERA
A.1 |  | Caposquadra |  | ore
A.2 |  | Operaio specializzato |  | ore
A.3 |  | Operaio qualificato |  | ore
A.4 |  | Operaio comune |  | ore
Subtotale Manodopera
B - MEZZI D'OPERA
B.1 |  | Indicare i macchinari e/o attrezzature necessarie alla lavorazione
B.2
B.3
B.4
B.5
B.6
Subtotale Mezzi d'opera
C - MATERIALI
C.1 |  | Indicare i materiali necessari alla lavorazione
C.2
C.3
C.4
C.5
C.6
Subtotale Materiali
D - ONERI VARI
D.1 |  | Indicare gli oneri necessari alla lavorazione
D.2
D.3
Subtotale Oneri Vari
E- PRESTAZIONE DI TERZI / SUBAPPALTO
E.1 |  | Indicare i lavori in subappalto e/o prestazioni di terzi necessarie alla lavorazione
E.2
E.3
Subtotale Prest. Terzi / Subappalto
Subtot F = A+B+C+D+E
|  | G - SPESE GENERALI |  |  |  |  | ...…..% | del subtot. F
Subtot H = subtot. F + G
|  | I - UTILI DI IMPRESA |  |  |  |  | ...…..% | del subtot. H
TOTALE GENERALE = H+ I
|  | PREZZO DI APPLICAZIONE |  |  |  |  | €/ | m²
autostrade//per l'italia S.p.A.
LAVORI DI MANUTENZIONE ORDINARIA RELATIVI AI FABBRICATI, MANUFATTI VARI E PERTINENZE AUTOSTRADALI SU TUTTE LE TRATTE DI COMPETENZA DELLA DIREZIONE II TRONCO DI MILANO
Finitura di superfici in calcestruzzo per uniformarle e migliorare la protezione anticarbonatazione, con due riprese di pittura elastomerica a base di resina acrilica pura insaponificabile (p.s. 1,15 kg/l - resa 0,12 l/m² per due mani). provvista di marcatura CE e conforme ai requisiti prestazionali definiti dalla EN 1504-2,per tipologia di prodotto C (rivestimenti) compresi piani di lavoro ed assistenze murarie. | [9 empty] | ANALISI N. | 58
[10 empty] | ARTICOLO N. | 1C.24.180.0 030
[9 empty] | Quantità progetto | 20 | m²
Produzione
[9 empty] | U. T.:________ | quantità analizzata (a)
m²
FORMAZIONE DELL' ANALISI ( descrizione partite )
N. | Subanalisi o rifer.to | DESCRIZIONE | nr. | u.m | Quantità/ tempo di lavoro | Coeff | Incidenza | Costo unitario | Importo Parziale | Importo Totale | % su F
|  |  | (b) |  | (c) | (d) | (e)=b x c x d / a | (f) | (g)=e x f | (h)=g x Q
A - MANO D'OPERA
A.1 |  | Caposquadra |  | ore
A.2 |  | Operaio specializzato |  | ore
A.3 |  | Operaio qualificato |  | ore
A.4 |  | Operaio comune |  | ore
Subtotale Manodopera
B - MEZZI D'OPERA
B.1 |  | Indicare i macchinari e/o attrezzature necessarie alla lavorazione
B.2
B.3
B.4
B.5
B.6
Subtotale Mezzi d'opera
C - MATERIALI
C.1 |  | Indicare i materiali necessari alla lavorazione
C.2
C.3
C.4
C.5
C.6
Subtotale Materiali
D - ONERI VARI
D.1 |  | Indicare gli oneri necessari alla lavorazione
D.2
D.3
Subtotale Oneri Vari
E- PRESTAZIONE DI TERZI / SUBAPPALTO
E.1 |  | Indicare i lavori in subappalto e/o prestazioni di terzi necessarie alla lavorazione
E.2
E.3
Subtotale Prest. Terzi / Subappalto
Subtot F = A+B+C+D+E
|  | G - SPESE GENERALI |  |  |  |  | ...…..% | del subtot. F
Subtot H = subtot. F + G
|  | I - UTILI DI IMPRESA |  |  |  |  | ...…..% | del subtot. H
TOTALE GENERALE = H+ I
|  | PREZZO DI APPLICAZIONE |  |  |  |  | €/ | m²
autostrade//per l'italia S.p.A.
LAVORI DI MANUTENZIONE ORDINARIA RELATIVI AI FABBRICATI, MANUFATTI VARI E PERTINENZE AUTOSTRADALI SU TUTTE LE TRATTE DI COMPETENZA DELLA DIREZIONE II TRONCO DI MILANO
Verniciatura trasparente, a due mani, di superfici in legno già preparate. Compresi piani di lavoro ed assistenze murarie. Con: - vernice impregnante a cera per legno, per esterno ed interno, tixotropica a base di cere naturali (p.s.0,86 kg/l - resa 0,10- 0,12 l/m² per due mani) | [9 empty] | ANALISI N. | 59
[10 empty] | ARTICOLO N. | 1C.24.220.0 040.b
[9 empty] | Quantità progetto | 100 | m²
Produzione
[9 empty] | U. T.:________ | quantità analizzata (a)
m²
FORMAZIONE DELL' ANALISI ( descrizione partite )
N. | Subanalisi o rifer.to | DESCRIZIONE | nr. | u.m | Quantità/ tempo di lavoro | Coeff | Incidenza | Costo unitario | Importo Parziale | Importo Totale | % su F
|  |  | (b) |  | (c) | (d) | (e)=b x c x d / a | (f) | (g)=e x f | (h)=g x Q
A - MANO D'OPERA
A.1 |  | Caposquadra |  | ore
A.2 |  | Operaio specializzato |  | ore
A.3 |  | Operaio qualificato |  | ore
A.4 |  | Operaio comune |  | ore
Subtotale Manodopera
B - MEZZI D'OPERA
B.1 |  | Indicare i macchinari e/o attrezzature necessarie alla lavorazione
B.2
B.3
B.4
B.5
B.6
Subtotale Mezzi d'opera
C - MATERIALI
C.1 |  | Indicare i materiali necessari alla lavorazione
C.2
C.3
C.4
C.5
C.6
Subtotale Materiali
D - ONERI VARI
D.1 |  | Indicare gli oneri necessari alla lavorazione
D.2
D.3
Subtotale Oneri Vari
E- PRESTAZIONE DI TERZI / SUBAPPALTO
E.1 |  | Indicare i lavori in subappalto e/o prestazioni di terzi necessarie alla lavorazione
E.2
E.3
Subtotale Prest. Terzi / Subappalto
Subtot F = A+B+C+D+E
|  | G - SPESE GENERALI |  |  |  |  | ...…..% | del subtot. F
Subtot H = subtot. F + G
|  | I - UTILI DI IMPRESA |  |  |  |  | ...…..% | del subtot. H
TOTALE GENERALE = H+ I
|  | PREZZO DI APPLICAZIONE |  |  |  |  | €/ | m²
autostrade//per l'italia S.p.A.
LAVORI DI MANUTENZIONE ORDINARIA RELATIVI AI FABBRICATI, MANUFATTI VARI E PERTINENZE AUTOSTRADALI SU TUTTE LE TRATTE DI COMPETENZA DELLA DIREZIONE II TRONCO DI MILANO
Sgrassaggio di superfici nuove metalliche, con impiego di solventi. Compresi piani di lavoro ed assistenze murarie. | [9 empty] | ANALISI N. | 60
[10 empty] | ARTICOLO N. | 1C.24.300.0 020
[9 empty] | Quantità progetto | 500 | m²
Produzione
[9 empty] | U. T.:________ | quantità analizzata (a)
m²
FORMAZIONE DELL' ANALISI ( descrizione partite )
N. | Subanalisi o rifer.to | DESCRIZIONE | nr. | u.m | Quantità/ tempo di lavoro | Coeff | Incidenza | Costo unitario | Importo Parziale | Importo Totale | % su F
|  |  | (b) |  | (c) | (d) | (e)=b x c x d / a | (f) | (g)=e x f | (h)=g x Q
A - MANO D'OPERA
A.1 |  | Caposquadra |  | ore
A.2 |  | Operaio specializzato |  | ore
A.3 |  | Operaio qualificato |  | ore
A.4 |  | Operaio comune |  | ore
Subtotale Manodopera
B - MEZZI D'OPERA
B.1 |  | Indicare i macchinari e/o attrezzature necessarie alla lavorazione
B.2
B.3
B.4
B.5
B.6
Subtotale Mezzi d'opera
C - MATERIALI
C.1 |  | Indicare i materiali necessari alla lavorazione
C.2
C.3
C.4
C.5
C.6
Subtotale Materiali
D - ONERI VARI
D.1 |  | Indicare gli oneri necessari alla lavorazione
D.2
D.3
Subtotale Oneri Vari
E- PRESTAZIONE DI TERZI / SUBAPPALTO
E.1 |  | Indicare i lavori in subappalto e/o prestazioni di terzi necessarie alla lavorazione
E.2
E.3
Subtotale Prest. Terzi / Subappalto
Subtot F = A+B+C+D+E
|  | G - SPESE GENERALI |  |  |  |  | ...…..% | del subtot. F
Subtot H = subtot. F + G
|  | I - UTILI DI IMPRESA |  |  |  |  | ...…..% | del subtot. H
TOTALE GENERALE = H+ I
|  | PREZZO DI APPLICAZIONE |  |  |  |  | €/ | m²
autostrade//per l'italia S.p.A.
LAVORI DI MANUTENZIONE ORDINARIA RELATIVI AI FABBRICATI, MANUFATTI VARI E PERTINENZE AUTOSTRADALI SU TUTTE LE TRATTE DI COMPETENZA DELLA DIREZIONE II TRONCO DI MILANO
Rimozione di formazioni superficiali di ruggine con spazzole e tela smeriglio (brossatura). Compresi piani di lavoro ed assistenze murarie. | [9 empty] | ANALISI N. | 61
[10 empty] | ARTICOLO N. | 1C.24.300.0 030
[9 empty] | Quantità progetto | 504.83 | m²
Produzione
[9 empty] | U. T.:________ | quantità analizzata (a)
m²
FORMAZIONE DELL' ANALISI ( descrizione partite )
N. | Subanalisi o rifer.to | DESCRIZIONE | nr. | u.m | Quantità/ tempo di lavoro | Coeff | Incidenza | Costo unitario | Importo Parziale | Importo Totale | % su F
|  |  | (b) |  | (c) | (d) | (e)=b x c x d / a | (f) | (g)=e x f | (h)=g x Q
A - MANO D'OPERA
A.1 |  | Caposquadra |  | ore
A.2 |  | Operaio specializzato |  | ore
A.3 |  | Operaio qualificato |  | ore
A.4 |  | Operaio comune |  | ore
Subtotale Manodopera
B - MEZZI D'OPERA
B.1 |  | Indicare i macchinari e/o attrezzature necessarie alla lavorazione
B.2
B.3
B.4
B.5
B.6
Subtotale Mezzi d'opera
C - MATERIALI
C.1 |  | Indicare i materiali necessari alla lavorazione
C.2
C.3
C.4
C.5
C.6
Subtotale Materiali
D - ONERI VARI
D.1 |  | Indicare gli oneri necessari alla lavorazione
D.2
D.3
Subtotale Oneri Vari
E- PRESTAZIONE DI TERZI / SUBAPPALTO
E.1 |  | Indicare i lavori in subappalto e/o prestazioni di terzi necessarie alla lavorazione
E.2
E.3
Subtotale Prest. Terzi / Subappalto
Subtot F = A+B+C+D+E
|  | G - SPESE GENERALI |  |  |  |  | ...…..% | del subtot. F
Subtot H = subtot. F + G
|  | I - UTILI DI IMPRESA |  |  |  |  | ...…..% | del subtot. H
TOTALE GENERALE = H+ I
|  | PREZZO DI APPLICAZIONE |  |  |  |  | €/ | m²
autostrade//per l'italia S.p.A.
LAVORI DI MANUTENZIONE ORDINARIA RELATIVI AI FABBRICATI, MANUFATTI VARI E PERTINENZE AUTOSTRADALI SU TUTTE LE TRATTE DI COMPETENZA DELLA DIREZIONE II TRONCO DI MILANO
Sabbiatura di superfici in ferro ossidato e con scaglie di calamina. Compresi piani di lavoro ed assistenze murarie. Con finitura: - a metallo quasi bianco grado Sa 2½ della Svenks Standard Sis 055900 | [9 empty] | ANALISI N. | 62
[10 empty] | ARTICOLO N. | 1C.24.300.0 050.b
[9 empty] | Quantità progetto | 100 | m²
Produzione
[9 empty] | U. T.:________ | quantità analizzata (a)
m²
FORMAZIONE DELL' ANALISI ( descrizione partite )
N. | Subanalisi o rifer.to | DESCRIZIONE | nr. | u.m | Quantità/ tempo di lavoro | Coeff | Incidenza | Costo unitario | Importo Parziale | Importo Totale | % su F
|  |  | (b) |  | (c) | (d) | (e)=b x c x d / a | (f) | (g)=e x f | (h)=g x Q
A - MANO D'OPERA
A.1 |  | Caposquadra |  | ore
A.2 |  | Operaio specializzato |  | ore
A.3 |  | Operaio qualificato |  | ore
A.4 |  | Operaio comune |  | ore
Subtotale Manodopera
B - MEZZI D'OPERA
B.1 |  | Indicare i macchinari e/o attrezzature necessarie alla lavorazione
B.2
B.3
B.4
B.5
B.6
Subtotale Mezzi d'opera
C - MATERIALI
C.1 |  | Indicare i materiali necessari alla lavorazione
C.2
C.3
C.4
C.5
C.6
Subtotale Materiali
D - ONERI VARI
D.1 |  | Indicare gli oneri necessari alla lavorazione
D.2
D.3
Subtotale Oneri Vari
E- PRESTAZIONE DI TERZI / SUBAPPALTO
E.1 |  | Indicare i lavori in subappalto e/o prestazioni di terzi necessarie alla lavorazione
E.2
E.3
Subtotale Prest. Terzi / Subappalto
Subtot F = A+B+C+D+E
|  | G - SPESE GENERALI |  |  |  |  | ...…..% | del subtot. F
Subtot H = subtot. F + G
|  | I - UTILI DI IMPRESA |  |  |  |  | ...…..% | del subtot. H
TOTALE GENERALE = H+ I
|  | PREZZO DI APPLICAZIONE |  |  |  |  | €/ | m²
autostrade//per l'italia S.p.A.
LAVORI DI MANUTENZIONE ORDINARIA RELATIVI AI FABBRICATI, MANUFATTI VARI E PERTINENZE AUTOSTRADALI SU TUTTE LE TRATTE DI COMPETENZA DELLA DIREZIONE II TRONCO DI MILANO
Zincatura con pittura zincante inorganica a base di etilsilicato a solvente, applicata su superfici in ferro sabbiate. Compresi piani di lavoro ed assistenze murarie. | [9 empty] | ANALISI N. | 63
[10 empty] | ARTICOLO N. | 1C.24.320.0 030
[9 empty] | Quantità progetto | 350 | m²
Produzione
[9 empty] | U. T.:________ | quantità analizzata (a)
m²
FORMAZIONE DELL' ANALISI ( descrizione partite )
N. | Subanalisi o rifer.to | DESCRIZIONE | nr. | u.m | Quantità/ tempo di lavoro | Coeff | Incidenza | Costo unitario | Importo Parziale | Importo Totale | % su F
|  |  | (b) |  | (c) | (d) | (e)=b x c x d / a | (f) | (g)=e x f | (h)=g x Q
A - MANO D'OPERA
A.1 |  | Caposquadra |  | ore
A.2 |  | Operaio specializzato |  | ore
A.3 |  | Operaio qualificato |  | ore
A.4 |  | Operaio comune |  | ore
Subtotale Manodopera
B - MEZZI D'OPERA
B.1 |  | Indicare i macchinari e/o attrezzature necessarie alla lavorazione
B.2
B.3
B.4
B.5
B.6
Subtotale Mezzi d'opera
C - MATERIALI
C.1 |  | Indicare i materiali necessari alla lavorazione
C.2
C.3
C.4
C.5
C.6
Subtotale Materiali
D - ONERI VARI
D.1 |  | Indicare gli oneri necessari alla lavorazione
D.2
D.3
Subtotale Oneri Vari
E- PRESTAZIONE DI TERZI / SUBAPPALTO
E.1 |  | Indicare i lavori in subappalto e/o prestazioni di terzi necessarie alla lavorazione
E.2
E.3
Subtotale Prest. Terzi / Subappalto
Subtot F = A+B+C+D+E
|  | G - SPESE GENERALI |  |  |  |  | ...…..% | del subtot. F
Subtot H = subtot. F + G
|  | I - UTILI DI IMPRESA |  |  |  |  | ...…..% | del subtot. H
TOTALE GENERALE = H+ I
|  | PREZZO DI APPLICAZIONE |  |  |  |  | €/ | m²
autostrade//per l'italia S.p.A.
LAVORI DI MANUTENZIONE ORDINARIA RELATIVI AI FABBRICATI, MANUFATTI VARI E PERTINENZE AUTOSTRADALI SU TUTTE LE TRATTE DI COMPETENZA DELLA DIREZIONE II TRONCO DI MILANO
Raschiatura, da supporti murari che vengono conservati, compresi piani di lavoro ed assistenze murarie: - saltuaria di vecchie pitture con limitati distacchi, rimozione di chiodi, ganci, spolveratura. | [9 empty] | ANALISI N. | 64
[10 empty] | ARTICOLO N. | 1C.24.710.0 010.a
[9 empty] | Quantità progetto | 100 | m²
Produzione
[9 empty] | U. T.:________ | quantità analizzata (a)
m²
FORMAZIONE DELL' ANALISI ( descrizione partite )
N. | Subanalisi o rifer.to | DESCRIZIONE | nr. | u.m | Quantità/ tempo di lavoro | Coeff | Incidenza | Costo unitario | Importo Parziale | Importo Totale | % su F
|  |  | (b) |  | (c) | (d) | (e)=b x c x d / a | (f) | (g)=e x f | (h)=g x Q
A - MANO D'OPERA
A.1 |  | Caposquadra |  | ore
A.2 |  | Operaio specializzato |  | ore
A.3 |  | Operaio qualificato |  | ore
A.4 |  | Operaio comune |  | ore
Subtotale Manodopera
B - MEZZI D'OPERA
B.1 |  | Indicare i macchinari e/o attrezzature necessarie alla lavorazione
B.2
B.3
B.4
B.5
B.6
Subtotale Mezzi d'opera
C - MATERIALI
C.1 |  | Indicare i materiali necessari alla lavorazione
C.2
C.3
C.4
C.5
C.6
Subtotale Materiali
D - ONERI VARI
D.1 |  | Indicare gli oneri necessari alla lavorazione
D.2
D.3
Subtotale Oneri Vari
E- PRESTAZIONE DI TERZI / SUBAPPALTO
E.1 |  | Indicare i lavori in subappalto e/o prestazioni di terzi necessarie alla lavorazione
E.2
E.3
Subtotale Prest. Terzi / Subappalto
Subtot F = A+B+C+D+E
|  | G - SPESE GENERALI |  |  |  |  | ...…..% | del subtot. F
Subtot H = subtot. F + G
|  | I - UTILI DI IMPRESA |  |  |  |  | ...…..% | del subtot. H
TOTALE GENERALE = H+ I
|  | PREZZO DI APPLICAZIONE |  |  |  |  | €/ | m²
autostrade//per l'italia S.p.A.
LAVORI DI MANUTENZIONE ORDINARIA RELATIVI AI FABBRICATI, MANUFATTI VARI E PERTINENZE AUTOSTRADALI SU TUTTE LE TRATTE DI COMPETENZA DELLA DIREZIONE II TRONCO DI MILANO
Rimozione di vegetazione superiore poco radicata mediante applicazione di un ciclo biocida, su: - su superfici | [9 empty] | ANALISI N. | 65
[10 empty] | ARTICOLO N. | 1C.25.100.0 310.b
[9 empty] | Quantità progetto | 100 | m²
Produzione
[9 empty] | U. T.:________ | quantità analizzata (a)
m²
FORMAZIONE DELL' ANALISI ( descrizione partite )
N. | Subanalisi o rifer.to | DESCRIZIONE | nr. | u.m | Quantità/ tempo di lavoro | Coeff | Incidenza | Costo unitario | Importo Parziale | Importo Totale | % su F
|  |  | (b) |  | (c) | (d) | (e)=b x c x d / a | (f) | (g)=e x f | (h)=g x Q
A - MANO D'OPERA
A.1 |  | Caposquadra |  | ore
A.2 |  | Operaio specializzato |  | ore
A.3 |  | Operaio qualificato |  | ore
A.4 |  | Operaio comune |  | ore
Subtotale Manodopera
B - MEZZI D'OPERA
B.1 |  | Indicare i macchinari e/o attrezzature necessarie alla lavorazione
B.2
B.3
B.4
B.5
B.6
Subtotale Mezzi d'opera
C - MATERIALI
C.1 |  | Indicare i materiali necessari alla lavorazione
C.2
C.3
C.4
C.5
C.6
Subtotale Materiali
D - ONERI VARI
D.1 |  | Indicare gli oneri necessari alla lavorazione
D.2
D.3
Subtotale Oneri Vari
E- PRESTAZIONE DI TERZI / SUBAPPALTO
E.1 |  | Indicare i lavori in subappalto e/o prestazioni di terzi necessarie alla lavorazione
E.2
E.3
Subtotale Prest. Terzi / Subappalto
Subtot F = A+B+C+D+E
|  | G - SPESE GENERALI |  |  |  |  | ...…..% | del subtot. F
Subtot H = subtot. F + G
|  | I - UTILI DI IMPRESA |  |  |  |  | ...…..% | del subtot. H
TOTALE GENERALE = H+ I
|  | PREZZO DI APPLICAZIONE |  |  |  |  | €/ | m²
autostrade//per l'italia S.p.A.
LAVORI DI MANUTENZIONE ORDINARIA RELATIVI AI FABBRICATI, MANUFATTI VARI E PERTINENZE AUTOSTRADALI SU TUTTE LE TRATTE DI COMPETENZA DELLA DIREZIONE II TRONCO DI MILANO
Rimozione di oli, vernici, cere e simili mediante applicazione di sostanze solventi a tampone o a pennello: - con miscela di acqua e ammoniaca | [9 empty] | ANALISI N. | 66
[10 empty] | ARTICOLO N. | 1C.25.100.0 440.a
[9 empty] | Quantità progetto | 10 | m²
Produzione
[9 empty] | U. T.:________ | quantità analizzata (a)
m²
FORMAZIONE DELL' ANALISI ( descrizione partite )
N. | Subanalisi o rifer.to | DESCRIZIONE | nr. | u.m | Quantità/ tempo di lavoro | Coeff | Incidenza | Costo unitario | Importo Parziale | Importo Totale | % su F
|  |  | (b) |  | (c) | (d) | (e)=b x c x d / a | (f) | (g)=e x f | (h)=g x Q
A - MANO D'OPERA
A.1 |  | Caposquadra |  | ore
A.2 |  | Operaio specializzato |  | ore
A.3 |  | Operaio qualificato |  | ore
A.4 |  | Operaio comune |  | ore
Subtotale Manodopera
B - MEZZI D'OPERA
B.1 |  | Indicare i macchinari e/o attrezzature necessarie alla lavorazione
B.2
B.3
B.4
B.5
B.6
Subtotale Mezzi d'opera
C - MATERIALI
C.1 |  | Indicare i materiali necessari alla lavorazione
C.2
C.3
C.4
C.5
C.6
Subtotale Materiali
D - ONERI VARI
D.1 |  | Indicare gli oneri necessari alla lavorazione
D.2
D.3
Subtotale Oneri Vari
E- PRESTAZIONE DI TERZI / SUBAPPALTO
E.1 |  | Indicare i lavori in subappalto e/o prestazioni di terzi necessarie alla lavorazione
E.2
E.3
Subtotale Prest. Terzi / Subappalto
Subtot F = A+B+C+D+E
|  | G - SPESE GENERALI |  |  |  |  | ...…..% | del subtot. F
Subtot H = subtot. F + G
|  | I - UTILI DI IMPRESA |  |  |  |  | ...…..% | del subtot. H
TOTALE GENERALE = H+ I
|  | PREZZO DI APPLICAZIONE |  |  |  |  | €/ | m²
autostrade//per l'italia S.p.A.
LAVORI DI MANUTENZIONE ORDINARIA RELATIVI AI FABBRICATI, MANUFATTI VARI E PERTINENZE AUTOSTRADALI SU TUTTE LE TRATTE DI COMPETENZA DELLA DIREZIONE II TRONCO DI MILANO
Rimozione di elementi metallici quali perni, grappe, staffe, cerchiature, chiodi, ecc. di lunghezza o sviluppo: - fino a 15 cm, fissati con cementi o resine | [9 empty] | ANALISI N. | 67
[10 empty] | ARTICOLO N. | 1C.25.100.0 530.b
[9 empty] | Quantità progetto | 50 | cad
Produzione
[9 empty] | U. T.:________ | quantità analizzata (a)
cad
FORMAZIONE DELL' ANALISI ( descrizione partite )
N. | Subanalisi o rifer.to | DESCRIZIONE | nr. | u.m | Quantità/ tempo di lavoro | Coeff | Incidenza | Costo unitario | Importo Parziale | Importo Totale | % su F
|  |  | (b) |  | (c) | (d) | (e)=b x c x d / a | (f) | (g)=e x f | (h)=g x Q
A - MANO D'OPERA
A.1 |  | Caposquadra |  | ore
A.2 |  | Operaio specializzato |  | ore
A.3 |  | Operaio qualificato |  | ore
A.4 |  | Operaio comune |  | ore
Subtotale Manodopera
B - MEZZI D'OPERA
B.1 |  | Indicare i macchinari e/o attrezzature necessarie alla lavorazione
B.2
B.3
B.4
B.5
B.6
Subtotale Mezzi d'opera
C - MATERIALI
C.1 |  | Indicare i materiali necessari alla lavorazione
C.2
C.3
C.4
C.5
C.6
Subtotale Materiali
D - ONERI VARI
D.1 |  | Indicare gli oneri necessari alla lavorazione
D.2
D.3
Subtotale Oneri Vari
E- PRESTAZIONE DI TERZI / SUBAPPALTO
E.1 |  | Indicare i lavori in subappalto e/o prestazioni di terzi necessarie alla lavorazione
E.2
E.3
Subtotale Prest. Terzi / Subappalto
Subtot F = A+B+C+D+E
|  | G - SPESE GENERALI |  |  |  |  | ...…..% | del subtot. F
Subtot H = subtot. F + G
|  | I - UTILI DI IMPRESA |  |  |  |  | ...…..% | del subtot. H
TOTALE GENERALE = H+ I
|  | PREZZO DI APPLICAZIONE |  |  |  |  | €/ | cad
autostrade//per l'italia S.p.A.
LAVORI DI MANUTENZIONE ORDINARIA RELATIVI AI FABBRICATI, MANUFATTI VARI E PERTINENZE AUTOSTRADALI SU TUTTE LE TRATTE DI COMPETENZA DELLA DIREZIONE II TRONCO DI MILANO
Oneri per conferimento in impianti autorizzati dei seguenti rifiuti urbani e speciali non pericolosi:- terre e rocce non contenenti sostanze pericolose (CER 170504), presso impianto di smaltimento autorizzato per rifiuti inerti, secondo il giudizio di ammissibilità in discarica rilasciato dal laboratorio di analisi ai sensi del D.M. 27/09/2010 | [9 empty] | ANALISI N. | 68
[10 empty] | ARTICOLO N. | 1C.27.050.0 100.a
[9 empty] | Quantità progetto | 100 | 100 kg
Produzione
[9 empty] | U. T.:________ | quantità analizzata (a)
100 kg
FORMAZIONE DELL' ANALISI ( descrizione partite )
N. | Subanalisi o rifer.to | DESCRIZIONE | nr. | u.m | Quantità/ tempo di lavoro | Coeff | Incidenza | Costo unitario | Importo Parziale | Importo Totale | % su F
|  |  | (b) |  | (c) | (d) | (e)=b x c x d / a | (f) | (g)=e x f | (h)=g x Q
A - MANO D'OPERA
A.1 |  | Caposquadra |  | ore
A.2 |  | Operaio specializzato |  | ore
A.3 |  | Operaio qualificato |  | ore
A.4 |  | Operaio comune |  | ore
Subtotale Manodopera
B - MEZZI D'OPERA
B.1 |  | Indicare i macchinari e/o attrezzature necessarie alla lavorazione
B.2
B.3
B.4
B.5
B.6
Subtotale Mezzi d'opera
C - MATERIALI
C.1 |  | Indicare i materiali necessari alla lavorazione
C.2
C.3
C.4
C.5
C.6
Subtotale Materiali
D - ONERI VARI
D.1 |  | Indicare gli oneri necessari alla lavorazione
D.2
D.3
Subtotale Oneri Vari
E- PRESTAZIONE DI TERZI / SUBAPPALTO
E.1 |  | Indicare i lavori in subappalto e/o prestazioni di terzi necessarie alla lavorazione
E.2
E.3
Subtotale Prest. Terzi / Subappalto
Subtot F = A+B+C+D+E
|  | G - SPESE GENERALI |  |  |  |  | ...…..% | del subtot. F
Subtot H = subtot. F + G
|  | I - UTILI DI IMPRESA |  |  |  |  | ...…..% | del subtot. H
TOTALE GENERALE = H+ I
|  | PREZZO DI APPLICAZIONE |  |  |  |  | €/ | 100 kg
autostrade//per l'italia S.p.A.
LAVORI DI MANUTENZIONE ORDINARIA RELATIVI AI FABBRICATI, MANUFATTI VARI E PERTINENZE AUTOSTRADALI SU TUTTE LE TRATTE DI COMPETENZA DELLA DIREZIONE II TRONCO DI MILANO
Oneri per conferimento in impianti autorizzati dei seguenti rifiuti urbani e speciali non pericolosi:- rifiuti misti dell'attività di costruzione e demolizione (CER 170904) presso impianto di smaltimento autorizzato per rifiuti inerti, secondo il giudizio di ammissibilità in discarica rilasciato dal laboratorio di analisi ai sensi del D.M. 27/09/2010 | [9 empty] | ANALISI N. | 69
[10 empty] | ARTICOLO N. | 1C.27.050.0 100.d
[9 empty] | Quantità progetto | 50 | 100 kg
Produzione
[9 empty] | U. T.:________ | quantità analizzata (a)
100 kg
FORMAZIONE DELL' ANALISI ( descrizione partite )
N. | Subanalisi o rifer.to | DESCRIZIONE | nr. | u.m | Quantità/ tempo di lavoro | Coeff | Incidenza | Costo unitario | Importo Parziale | Importo Totale | % su F
|  |  | (b) |  | (c) | (d) | (e)=b x c x d / a | (f) | (g)=e x f | (h)=g x Q
A - MANO D'OPERA
A.1 |  | Caposquadra |  | ore
A.2 |  | Operaio specializzato |  | ore
A.3 |  | Operaio qualificato |  | ore
A.4 |  | Operaio comune |  | ore
Subtotale Manodopera
B - MEZZI D'OPERA
B.1 |  | Indicare i macchinari e/o attrezzature necessarie alla lavorazione
B.2
B.3
B.4
B.5
B.6
Subtotale Mezzi d'opera
C - MATERIALI
C.1 |  | Indicare i materiali necessari alla lavorazione
C.2
C.3
C.4
C.5
C.6
Subtotale Materiali
D - ONERI VARI
D.1 |  | Indicare gli oneri necessari alla lavorazione
D.2
D.3
Subtotale Oneri Vari
E- PRESTAZIONE DI TERZI / SUBAPPALTO
E.1 |  | Indicare i lavori in subappalto e/o prestazioni di terzi necessarie alla lavorazione
E.2
E.3
Subtotale Prest. Terzi / Subappalto
Subtot F = A+B+C+D+E
|  | G - SPESE GENERALI |  |  |  |  | ...…..% | del subtot. F
Subtot H = subtot. F + G
|  | I - UTILI DI IMPRESA |  |  |  |  | ...…..% | del subtot. H
TOTALE GENERALE = H+ I
|  | PREZZO DI APPLICAZIONE |  |  |  |  | €/ | 100 kg
autostrade//per l'italia S.p.A.
LAVORI DI MANUTENZIONE ORDINARIA RELATIVI AI FABBRICATI, MANUFATTI VARI E PERTINENZE AUTOSTRADALI SU TUTTE LE TRATTE DI COMPETENZA DELLA DIREZIONE II TRONCO DI MILANO
Oneri per conferimento in impianti autorizzati dei seguenti rifiuti urbani e speciali non pericolosi:- rifiuti misti dell'attività di costruzione e demolizione (CER 170904) presso impianto di smaltimento autorizzato per rifiuti non pericolosi, secondo il giudizio di ammissibilità in discarica rilasciato dal laboratorio di analisi ai sensi del D.M. 27/09/2010 | [9 empty] | ANALISI N. | 70
[10 empty] | ARTICOLO N. | 1C.27.050.0 100.e
[9 empty] | Quantità progetto | 50 | 100 kg
Produzione
[9 empty] | U. T.:________ | quantità analizzata (a)
100 kg
FORMAZIONE DELL' ANALISI ( descrizione partite )
N. | Subanalisi o rifer.to | DESCRIZIONE | nr. | u.m | Quantità/ tempo di lavoro | Coeff | Incidenza | Costo unitario | Importo Parziale | Importo Totale | % su F
|  |  | (b) |  | (c) | (d) | (e)=b x c x d / a | (f) | (g)=e x f | (h)=g x Q
A - MANO D'OPERA
A.1 |  | Caposquadra |  | ore
A.2 |  | Operaio specializzato |  | ore
A.3 |  | Operaio qualificato |  | ore
A.4 |  | Operaio comune |  | ore
Subtotale Manodopera
B - MEZZI D'OPERA
B.1 |  | Indicare i macchinari e/o attrezzature necessarie alla lavorazione
B.2
B.3
B.4
B.5
B.6
Subtotale Mezzi d'opera
C - MATERIALI
C.1 |  | Indicare i materiali necessari alla lavorazione
C.2
C.3
C.4
C.5
C.6
Subtotale Materiali
D - ONERI VARI
D.1 |  | Indicare gli oneri necessari alla lavorazione
D.2
D.3
Subtotale Oneri Vari
E- PRESTAZIONE DI TERZI / SUBAPPALTO
E.1 |  | Indicare i lavori in subappalto e/o prestazioni di terzi necessarie alla lavorazione
E.2
E.3
Subtotale Prest. Terzi / Subappalto
Subtot F = A+B+C+D+E
|  | G - SPESE GENERALI |  |  |  |  | ...…..% | del subtot. F
Subtot H = subtot. F + G
|  | I - UTILI DI IMPRESA |  |  |  |  | ...…..% | del subtot. H
TOTALE GENERALE = H+ I
|  | PREZZO DI APPLICAZIONE |  |  |  |  | €/ | 100 kg
autostrade//per l'italia S.p.A.
LAVORI DI MANUTENZIONE ORDINARIA RELATIVI AI FABBRICATI, MANUFATTI VARI E PERTINENZE AUTOSTRADALI SU TUTTE LE TRATTE DI COMPETENZA DELLA DIREZIONE II TRONCO DI MILANO
Oneri per conferimento in impianti autorizzati dei seguenti rifiuti urbani e speciali non pericolosi:- rifiuti misti dell'attività di costruzione e demolizione (CER 170904) presso impianto di recupero autorizzato, secondo il giudizio di ammissibilità in discarica rilasciato dal laboratorio di analisi ai sensi del D.M. 27/09/2010 | [9 empty] | ANALISI N. | 71
[10 empty] | ARTICOLO N. | 1C.27.050.0 100.f
[9 empty] | Quantità progetto | 40 | 100 kg
Produzione
[9 empty] | U. T.:________ | quantità analizzata (a)
100 kg
FORMAZIONE DELL' ANALISI ( descrizione partite )
N. | Subanalisi o rifer.to | DESCRIZIONE | nr. | u.m | Quantità/ tempo di lavoro | Coeff | Incidenza | Costo unitario | Importo Parziale | Importo Totale | % su F
|  |  | (b) |  | (c) | (d) | (e)=b x c x d / a | (f) | (g)=e x f | (h)=g x Q
A - MANO D'OPERA
A.1 |  | Caposquadra |  | ore
A.2 |  | Operaio specializzato |  | ore
A.3 |  | Operaio qualificato |  | ore
A.4 |  | Operaio comune |  | ore
Subtotale Manodopera
B - MEZZI D'OPERA
B.1 |  | Indicare i macchinari e/o attrezzature necessarie alla lavorazione
B.2
B.3
B.4
B.5
B.6
Subtotale Mezzi d'opera
C - MATERIALI
C.1 |  | Indicare i materiali necessari alla lavorazione
C.2
C.3
C.4
C.5
C.6
Subtotale Materiali
D - ONERI VARI
D.1 |  | Indicare gli oneri necessari alla lavorazione
D.2
D.3
Subtotale Oneri Vari
E- PRESTAZIONE DI TERZI / SUBAPPALTO
E.1 |  | Indicare i lavori in subappalto e/o prestazioni di terzi necessarie alla lavorazione
E.2
E.3
Subtotale Prest. Terzi / Subappalto
Subtot F = A+B+C+D+E
|  | G - SPESE GENERALI |  |  |  |  | ...…..% | del subtot. F
Subtot H = subtot. F + G
|  | I - UTILI DI IMPRESA |  |  |  |  | ...…..% | del subtot. H
TOTALE GENERALE = H+ I
|  | PREZZO DI APPLICAZIONE |  |  |  |  | €/ | 100 kg
autostrade//per l'italia S.p.A.
LAVORI DI MANUTENZIONE ORDINARIA RELATIVI AI FABBRICATI, MANUFATTI VARI E PERTINENZE AUTOSTRADALI SU TUTTE LE TRATTE DI COMPETENZA DELLA DIREZIONE II TRONCO DI MILANO
Oneri per conferimento in impianti autorizzati dei seguenti rifiuti urbani e speciali non pericolosi:- rifiuti misti dell'attività di costruzione e demolizione (legno - CER 170201) presso impianto di recupero autorizzato | [9 empty] | ANALISI N. | 72
[10 empty] | ARTICOLO N. | 1C.27.050.0 100.g
[9 empty] | Quantità progetto | 20 | 100 kg
Produzione
[9 empty] | U. T.:________ | quantità analizzata (a)
100 kg
FORMAZIONE DELL' ANALISI ( descrizione partite )
N. | Subanalisi o rifer.to | DESCRIZIONE | nr. | u.m | Quantità/ tempo di lavoro | Coeff | Incidenza | Costo unitario | Importo Parziale | Importo Totale | % su F
|  |  | (b) |  | (c) | (d) | (e)=b x c x d / a | (f) | (g)=e x f | (h)=g x Q
A - MANO D'OPERA
A.1 |  | Caposquadra |  | ore
A.2 |  | Operaio specializzato |  | ore
A.3 |  | Operaio qualificato |  | ore
A.4 |  | Operaio comune |  | ore
Subtotale Manodopera
B - MEZZI D'OPERA
B.1 |  | Indicare i macchinari e/o attrezzature necessarie alla lavorazione
B.2
B.3
B.4
B.5
B.6
Subtotale Mezzi d'opera
C - MATERIALI
C.1 |  | Indicare i materiali necessari alla lavorazione
C.2
C.3
C.4
C.5
C.6
Subtotale Materiali
D - ONERI VARI
D.1 |  | Indicare gli oneri necessari alla lavorazione
D.2
D.3
Subtotale Oneri Vari
E- PRESTAZIONE DI TERZI / SUBAPPALTO
E.1 |  | Indicare i lavori in subappalto e/o prestazioni di terzi necessarie alla lavorazione
E.2
E.3
Subtotale Prest. Terzi / Subappalto
Subtot F = A+B+C+D+E
|  | G - SPESE GENERALI |  |  |  |  | ...…..% | del subtot. F
Subtot H = subtot. F + G
|  | I - UTILI DI IMPRESA |  |  |  |  | ...…..% | del subtot. H
TOTALE GENERALE = H+ I
|  | PREZZO DI APPLICAZIONE |  |  |  |  | €/ | 100 kg
autostrade//per l'italia S.p.A.
LAVORI DI MANUTENZIONE ORDINARIA RELATIVI AI FABBRICATI, MANUFATTI VARI E PERTINENZE AUTOSTRADALI SU TUTTE LE TRATTE DI COMPETENZA DELLA DIREZIONE II TRONCO DI MILANO
Oneri per conferimento in impianti autorizzati dei seguenti rifiuti urbani e speciali non pericolosi:- guaina bituminosa (CER 170302), presso impianto di smaltimento autorizzato per rifiuti non pericolosi | [9 empty] | ANALISI N. | 73
[10 empty] | ARTICOLO N. | 1C.27.050.0 100.k
[9 empty] | Quantità progetto | 20 | 100 kg
Produzione
[9 empty] | U. T.:________ | quantità analizzata (a)
100 kg
FORMAZIONE DELL' ANALISI ( descrizione partite )
N. | Subanalisi o rifer.to | DESCRIZIONE | nr. | u.m | Quantità/ tempo di lavoro | Coeff | Incidenza | Costo unitario | Importo Parziale | Importo Totale | % su F
|  |  | (b) |  | (c) | (d) | (e)=b x c x d / a | (f) | (g)=e x f | (h)=g x Q
A - MANO D'OPERA
A.1 |  | Caposquadra |  | ore
A.2 |  | Operaio specializzato |  | ore
A.3 |  | Operaio qualificato |  | ore
A.4 |  | Operaio comune |  | ore
Subtotale Manodopera
B - MEZZI D'OPERA
B.1 |  | Indicare i macchinari e/o attrezzature necessarie alla lavorazione
B.2
B.3
B.4
B.5
B.6
Subtotale Mezzi d'opera
C - MATERIALI
C.1 |  | Indicare i materiali necessari alla lavorazione
C.2
C.3
C.4
C.5
C.6
Subtotale Materiali
D - ONERI VARI
D.1 |  | Indicare gli oneri necessari alla lavorazione
D.2
D.3
Subtotale Oneri Vari
E- PRESTAZIONE DI TERZI / SUBAPPALTO
E.1 |  | Indicare i lavori in subappalto e/o prestazioni di terzi necessarie alla lavorazione
E.2
E.3
Subtotale Prest. Terzi / Subappalto
Subtot F = A+B+C+D+E
|  | G - SPESE GENERALI |  |  |  |  | ...…..% | del subtot. F
Subtot H = subtot. F + G
|  | I - UTILI DI IMPRESA |  |  |  |  | ...…..% | del subtot. H
TOTALE GENERALE = H+ I
|  | PREZZO DI APPLICAZIONE |  |  |  |  | €/ | 100 kg
autostrade//per l'italia S.p.A.
LAVORI DI MANUTENZIONE ORDINARIA RELATIVI AI FABBRICATI, MANUFATTI VARI E PERTINENZE AUTOSTRADALI SU TUTTE LE TRATTE DI COMPETENZA DELLA DIREZIONE II TRONCO DI MILANO
Ripristino in luogo di dissuasori di sosta di qualsiasi tipo, comprensivo di ogni onere per la posa, sigillature perimetrali con malta di cemento, lo sgombero del cantiere, carico e trasporto macerie ad impianti di stoccaggio, di recupero, sbarramenti e segnaletica | [9 empty] | ANALISI N. | 74
[10 empty] | ARTICOLO N. | 1U.04.450.0 040
[9 empty] | Quantità progetto | 15 | cad
Produzione
[9 empty] | U. T.:________ | quantità analizzata (a)
cad
FORMAZIONE DELL' ANALISI ( descrizione partite )
N. | Subanalisi o rifer.to | DESCRIZIONE | nr. | u.m | Quantità/ tempo di lavoro | Coeff | Incidenza | Costo unitario | Importo Parziale | Importo Totale | % su F
|  |  | (b) |  | (c) | (d) | (e)=b x c x d / a | (f) | (g)=e x f | (h)=g x Q
A - MANO D'OPERA
A.1 |  | Caposquadra |  | ore
A.2 |  | Operaio specializzato |  | ore
A.3 |  | Operaio qualificato |  | ore
A.4 |  | Operaio comune |  | ore
Subtotale Manodopera
B - MEZZI D'OPERA
B.1 |  | Indicare i macchinari e/o attrezzature necessarie alla lavorazione
B.2
B.3
B.4
B.5
B.6
Subtotale Mezzi d'opera
C - MATERIALI
C.1 |  | Indicare i materiali necessari alla lavorazione
C.2
C.3
C.4
C.5
C.6
Subtotale Materiali
D - ONERI VARI
D.1 |  | Indicare gli oneri necessari alla lavorazione
D.2
D.3
Subtotale Oneri Vari
E- PRESTAZIONE DI TERZI / SUBAPPALTO
E.1 |  | Indicare i lavori in subappalto e/o prestazioni di terzi necessarie alla lavorazione
E.2
E.3
Subtotale Prest. Terzi / Subappalto
Subtot F = A+B+C+D+E
|  | G - SPESE GENERALI |  |  |  |  | ...…..% | del subtot. F
Subtot H = subtot. F + G
|  | I - UTILI DI IMPRESA |  |  |  |  | ...…..% | del subtot. H
TOTALE GENERALE = H+ I
|  | PREZZO DI APPLICAZIONE |  |  |  |  | €/ | cad
autostrade//per l'italia S.p.A.
LAVORI DI MANUTENZIONE ORDINARIA RELATIVI AI FABBRICATI, MANUFATTI VARI E PERTINENZE AUTOSTRADALI SU TUTTE LE TRATTE DI COMPETENZA DELLA DIREZIONE II TRONCO DI MILANO
Rimozione di zoccolini, da supporti che vengono conservati, compresi: le opere di protezione, la cernita e pulizia del materiale riutilizzabili; il carico, trasporto ed accatastamento delle macerie nell'ambito del cantiere; il carico, trasporto agli impianti di stoccaggio, di recupero o a discarica. Esclusi gli oneri di smaltimento: - in piastrelle di ceramica, gres, marmo | [9 empty] | ANALISI N. | 75
[10 empty] | ARTICOLO N. | 2C.01.120.0 020.a
[9 empty] | Quantità progetto | 400.01 | m
Produzione
[9 empty] | U. T.:________ | quantità analizzata (a)
m
FORMAZIONE DELL' ANALISI ( descrizione partite )
N. | Subanalisi o rifer.to | DESCRIZIONE | nr. | u.m | Quantità/ tempo di lavoro | Coeff | Incidenza | Costo unitario | Importo Parziale | Importo Totale | % su F
|  |  | (b) |  | (c) | (d) | (e)=b x c x d / a | (f) | (g)=e x f | (h)=g x Q
A - MANO D'OPERA
A.1 |  | Caposquadra |  | ore
A.2 |  | Operaio specializzato |  | ore
A.3 |  | Operaio qualificato |  | ore
A.4 |  | Operaio comune |  | ore
Subtotale Manodopera
B - MEZZI D'OPERA
B.1 |  | Indicare i macchinari e/o attrezzature necessarie alla lavorazione
B.2
B.3
B.4
B.5
B.6
Subtotale Mezzi d'opera
C - MATERIALI
C.1 |  | Indicare i materiali necessari alla lavorazione
C.2
C.3
C.4
C.5
C.6
Subtotale Materiali
D - ONERI VARI
D.1 |  | Indicare gli oneri necessari alla lavorazione
D.2
D.3
Subtotale Oneri Vari
E- PRESTAZIONE DI TERZI / SUBAPPALTO
E.1 |  | Indicare i lavori in subappalto e/o prestazioni di terzi necessarie alla lavorazione
E.2
E.3
Subtotale Prest. Terzi / Subappalto
Subtot F = A+B+C+D+E
|  | G - SPESE GENERALI |  |  |  |  | ...…..% | del subtot. F
Subtot H = subtot. F + G
|  | I - UTILI DI IMPRESA |  |  |  |  | ...…..% | del subtot. H
TOTALE GENERALE = H+ I
|  | PREZZO DI APPLICAZIONE |  |  |  |  | €/ | m
autostrade//per l'italia S.p.A.
LAVORI DI MANUTENZIONE ORDINARIA RELATIVI AI FABBRICATI, MANUFATTI VARI E PERTINENZE AUTOSTRADALI SU TUTTE LE TRATTE DI COMPETENZA DELLA DIREZIONE II TRONCO DI MILANO
Chiusura di vani porta e similari (dimensione indicativa da cm 100x100 a cm 200x250) con murature in mattoni pieni o forati, compresa esecuzione intonaco di finitura e rappezzi con raccordo all'esistente sui due lati, per singoli o più interventi ma limitati e circoscritti, comprese immorsature e piani di lavoro, in: - forato 8 cm | [9 empty] | ANALISI N. | 76
[10 empty] | ARTICOLO N. | 2C.06.750.0 050.a
[9 empty] | Quantità progetto | 5 | m²
Produzione
[9 empty] | U. T.:________ | quantità analizzata (a)
m²
FORMAZIONE DELL' ANALISI ( descrizione partite )
N. | Subanalisi o rifer.to | DESCRIZIONE | nr. | u.m | Quantità/ tempo di lavoro | Coeff | Incidenza | Costo unitario | Importo Parziale | Importo Totale | % su F
|  |  | (b) |  | (c) | (d) | (e)=b x c x d / a | (f) | (g)=e x f | (h)=g x Q
A - MANO D'OPERA
A.1 |  | Caposquadra |  | ore
A.2 |  | Operaio specializzato |  | ore
A.3 |  | Operaio qualificato |  | ore
A.4 |  | Operaio comune |  | ore
Subtotale Manodopera
B - MEZZI D'OPERA
B.1 |  | Indicare i macchinari e/o attrezzature necessarie alla lavorazione
B.2
B.3
B.4
B.5
B.6
Subtotale Mezzi d'opera
C - MATERIALI
C.1 |  | Indicare i materiali necessari alla lavorazione
C.2
C.3
C.4
C.5
C.6
Subtotale Materiali
D - ONERI VARI
D.1 |  | Indicare gli oneri necessari alla lavorazione
D.2
D.3
Subtotale Oneri Vari
E- PRESTAZIONE DI TERZI / SUBAPPALTO
E.1 |  | Indicare i lavori in subappalto e/o prestazioni di terzi necessarie alla lavorazione
E.2
E.3
Subtotale Prest. Terzi / Subappalto
Subtot F = A+B+C+D+E
|  | G - SPESE GENERALI |  |  |  |  | ...…..% | del subtot. F
Subtot H = subtot. F + G
|  | I - UTILI DI IMPRESA |  |  |  |  | ...…..% | del subtot. H
TOTALE GENERALE = H+ I
|  | PREZZO DI APPLICAZIONE |  |  |  |  | €/ | m²
autostrade//per l'italia S.p.A.
LAVORI DI MANUTENZIONE ORDINARIA RELATIVI AI FABBRICATI, MANUFATTI VARI E PERTINENZE AUTOSTRADALI SU TUTTE LE TRATTE DI COMPETENZA DELLA DIREZIONE II TRONCO DI MILANO
Consolidamento di supporti deboli, inconsistenti, sfarinanti, assorbenti, con primer a base di resina poliuretanica in soluzione, applicato a pennello o rullo | [9 empty] | ANALISI N. | 77
[10 empty] | ARTICOLO N. | 2C.07.710.0 020
[9 empty] | Quantità progetto | 100 | m²
Produzione
[9 empty] | U. T.:________ | quantità analizzata (a)
m²
FORMAZIONE DELL' ANALISI ( descrizione partite )
N. | Subanalisi o rifer.to | DESCRIZIONE | nr. | u.m | Quantità/ tempo di lavoro | Coeff | Incidenza | Costo unitario | Importo Parziale | Importo Totale | % su F
|  |  | (b) |  | (c) | (d) | (e)=b x c x d / a | (f) | (g)=e x f | (h)=g x Q
A - MANO D'OPERA
A.1 |  | Caposquadra |  | ore
A.2 |  | Operaio specializzato |  | ore
A.3 |  | Operaio qualificato |  | ore
A.4 |  | Operaio comune |  | ore
Subtotale Manodopera
B - MEZZI D'OPERA
B.1 |  | Indicare i macchinari e/o attrezzature necessarie alla lavorazione
B.2
B.3
B.4
B.5
B.6
Subtotale Mezzi d'opera
C - MATERIALI
C.1 |  | Indicare i materiali necessari alla lavorazione
C.2
C.3
C.4
C.5
C.6
Subtotale Materiali
D - ONERI VARI
D.1 |  | Indicare gli oneri necessari alla lavorazione
D.2
D.3
Subtotale Oneri Vari
E- PRESTAZIONE DI TERZI / SUBAPPALTO
E.1 |  | Indicare i lavori in subappalto e/o prestazioni di terzi necessarie alla lavorazione
E.2
E.3
Subtotale Prest. Terzi / Subappalto
Subtot F = A+B+C+D+E
|  | G - SPESE GENERALI |  |  |  |  | ...…..% | del subtot. F
Subtot H = subtot. F + G
|  | I - UTILI DI IMPRESA |  |  |  |  | ...…..% | del subtot. H
TOTALE GENERALE = H+ I
|  | PREZZO DI APPLICAZIONE |  |  |  |  | €/ | m²
autostrade//per l'italia S.p.A.
LAVORI DI MANUTENZIONE ORDINARIA RELATIVI AI FABBRICATI, MANUFATTI VARI E PERTINENZE AUTOSTRADALI SU TUTTE LE TRATTE DI COMPETENZA DELLA DIREZIONE II TRONCO DI MILANO
Ripresa saltuaria dell'intonaco diffusamente ammalorato su pareti e soffitti interni. Compresi: l'ispezione dell'intera superficie, lo scrostamento dell'intonaco deteriorato fino al vivo della muratura compresa la scarnitura dei giunti; l'abbassamento, il carico e trasporto delle macerie agli impianti di stoccaggio, di recupero o a discarica; la pulizia ed il lavaggio delle superfici da ripristinare; l'intonaco di sottofondo e di finitura al civile; i piani di lavoro; il maggior onere di mano d'opera conseguente agli apprestamenti, alle preparazioni, agli spostamenti. Misurazione: intera superficie intonacata da risanare valutata a metro quadrato vuoto per pieno con deduzione dei singoli vani con superficie pari o superiore a 4,00 m² e con compensazione delle riquadrature. Per rappezzi : - fino al 5% della superficie | [9 empty] | ANALISI N. | 78
[10 empty] | ARTICOLO N. | 2C.07.710.0 050.a
[9 empty] | Quantità progetto | 100 | m²
Produzione
[9 empty] | U. T.:________ | quantità analizzata (a)
m²
FORMAZIONE DELL' ANALISI ( descrizione partite )
N. | Subanalisi o rifer.to | DESCRIZIONE | nr. | u.m | Quantità/ tempo di lavoro | Coeff | Incidenza | Costo unitario | Importo Parziale | Importo Totale | % su F
|  |  | (b) |  | (c) | (d) | (e)=b x c x d / a | (f) | (g)=e x f | (h)=g x Q
A - MANO D'OPERA
A.1 |  | Caposquadra |  | ore
A.2 |  | Operaio specializzato |  | ore
A.3 |  | Operaio qualificato |  | ore
A.4 |  | Operaio comune |  | ore
Subtotale Manodopera
B - MEZZI D'OPERA
B.1 |  | Indicare i macchinari e/o attrezzature necessarie alla lavorazione
B.2
B.3
B.4
B.5
B.6
Subtotale Mezzi d'opera
C - MATERIALI
C.1 |  | Indicare i materiali necessari alla lavorazione
C.2
C.3
C.4
C.5
C.6
Subtotale Materiali
D - ONERI VARI
D.1 |  | Indicare gli oneri necessari alla lavorazione
D.2
D.3
Subtotale Oneri Vari
E- PRESTAZIONE DI TERZI / SUBAPPALTO
E.1 |  | Indicare i lavori in subappalto e/o prestazioni di terzi necessarie alla lavorazione
E.2
E.3
Subtotale Prest. Terzi / Subappalto
Subtot F = A+B+C+D+E
|  | G - SPESE GENERALI |  |  |  |  | ...…..% | del subtot. F
Subtot H = subtot. F + G
|  | I - UTILI DI IMPRESA |  |  |  |  | ...…..% | del subtot. H
TOTALE GENERALE = H+ I
|  | PREZZO DI APPLICAZIONE |  |  |  |  | €/ | m²
autostrade//per l'italia S.p.A.
LAVORI DI MANUTENZIONE ORDINARIA RELATIVI AI FABBRICATI, MANUFATTI VARI E PERTINENZE AUTOSTRADALI SU TUTTE LE TRATTE DI COMPETENZA DELLA DIREZIONE II TRONCO DI MILANO
Revisione di infissi in legno, con regolazione della chiusura, ritocco delle battute, controllo e fissaggio della ferramenta, lubrificazione cerniere: - portoni di accesso al fabbricato | [9 empty] | ANALISI N. | 79
[10 empty] | ARTICOLO N. | 2C.21.700.0 010.b
[9 empty] | Quantità progetto | 62.1 | m²
Produzione
[9 empty] | U. T.:________ | quantità analizzata (a)
m²
FORMAZIONE DELL' ANALISI ( descrizione partite )
N. | Subanalisi o rifer.to | DESCRIZIONE | nr. | u.m | Quantità/ tempo di lavoro | Coeff | Incidenza | Costo unitario | Importo Parziale | Importo Totale | % su F
|  |  | (b) |  | (c) | (d) | (e)=b x c x d / a | (f) | (g)=e x f | (h)=g x Q
A - MANO D'OPERA
A.1 |  | Caposquadra |  | ore
A.2 |  | Operaio specializzato |  | ore
A.3 |  | Operaio qualificato |  | ore
A.4 |  | Operaio comune |  | ore
Subtotale Manodopera
B - MEZZI D'OPERA
B.1 |  | Indicare i macchinari e/o attrezzature necessarie alla lavorazione
B.2
B.3
B.4
B.5
B.6
Subtotale Mezzi d'opera
C - MATERIALI
C.1 |  | Indicare i materiali necessari alla lavorazione
C.2
C.3
C.4
C.5
C.6
Subtotale Materiali
D - ONERI VARI
D.1 |  | Indicare gli oneri necessari alla lavorazione
D.2
D.3
Subtotale Oneri Vari
E- PRESTAZIONE DI TERZI / SUBAPPALTO
E.1 |  | Indicare i lavori in subappalto e/o prestazioni di terzi necessarie alla lavorazione
E.2
E.3
Subtotale Prest. Terzi / Subappalto
Subtot F = A+B+C+D+E
|  | G - SPESE GENERALI |  |  |  |  | ...…..% | del subtot. F
Subtot H = subtot. F + G
|  | I - UTILI DI IMPRESA |  |  |  |  | ...…..% | del subtot. H
TOTALE GENERALE = H+ I
|  | PREZZO DI APPLICAZIONE |  |  |  |  | €/ | m²
autostrade//per l'italia S.p.A.
LAVORI DI MANUTENZIONE ORDINARIA RELATIVI AI FABBRICATI, MANUFATTI VARI E PERTINENZE AUTOSTRADALI SU TUTTE LE TRATTE DI COMPETENZA DELLA DIREZIONE II TRONCO DI MILANO
Revisione e riparazione di infissi in legno, compresa tassellatura e filettatura a montanti e traversi, regolazione della chiusura, aggiustaggio delle battute, controllo e fissaggio della ferramenta, lubrificazione cerniere: - porte in legno di qualsiasi tipo e dimensione | [9 empty] | ANALISI N. | 80
[10 empty] | ARTICOLO N. | 2C.21.700.0 020.a
[9 empty] | Quantità progetto | 62.1 | m²
Produzione
[9 empty] | U. T.:________ | quantità analizzata (a)
m²
FORMAZIONE DELL' ANALISI ( descrizione partite )
N. | Subanalisi o rifer.to | DESCRIZIONE | nr. | u.m | Quantità/ tempo di lavoro | Coeff | Incidenza | Costo unitario | Importo Parziale | Importo Totale | % su F
|  |  | (b) |  | (c) | (d) | (e)=b x c x d / a | (f) | (g)=e x f | (h)=g x Q
A - MANO D'OPERA
A.1 |  | Caposquadra |  | ore
A.2 |  | Operaio specializzato |  | ore
A.3 |  | Operaio qualificato |  | ore
A.4 |  | Operaio comune |  | ore
Subtotale Manodopera
B - MEZZI D'OPERA
B.1 |  | Indicare i macchinari e/o attrezzature necessarie alla lavorazione
B.2
B.3
B.4
B.5
B.6
Subtotale Mezzi d'opera
C - MATERIALI
C.1 |  | Indicare i materiali necessari alla lavorazione
C.2
C.3
C.4
C.5
C.6
Subtotale Materiali
D - ONERI VARI
D.1 |  | Indicare gli oneri necessari alla lavorazione
D.2
D.3
Subtotale Oneri Vari
E- PRESTAZIONE DI TERZI / SUBAPPALTO
E.1 |  | Indicare i lavori in subappalto e/o prestazioni di terzi necessarie alla lavorazione
E.2
E.3
Subtotale Prest. Terzi / Subappalto
Subtot F = A+B+C+D+E
|  | G - SPESE GENERALI |  |  |  |  | ...…..% | del subtot. F
Subtot H = subtot. F + G
|  | I - UTILI DI IMPRESA |  |  |  |  | ...…..% | del subtot. H
TOTALE GENERALE = H+ I
|  | PREZZO DI APPLICAZIONE |  |  |  |  | €/ | m²
autostrade//per l'italia S.p.A.
LAVORI DI MANUTENZIONE ORDINARIA RELATIVI AI FABBRICATI, MANUFATTI VARI E PERTINENZE AUTOSTRADALI SU TUTTE LE TRATTE DI COMPETENZA DELLA DIREZIONE II TRONCO DI MILANO
Piccole riparazioni di persiane avvolgibili ad elementi agganciati, in legno o PVC, con sostituzione di ganci o stecche, lubrificazione dei meccanismi di manovra: | [9 empty] | ANALISI N. | 81
[10 empty] | ARTICOLO N. | 2C.21.700.0 110
[9 empty] | Quantità progetto | 40.5 | m²
Produzione
[9 empty] | U. T.:________ | quantità analizzata (a)
m²
FORMAZIONE DELL' ANALISI ( descrizione partite )
N. | Subanalisi o rifer.to | DESCRIZIONE | nr. | u.m | Quantità/ tempo di lavoro | Coeff | Incidenza | Costo unitario | Importo Parziale | Importo Totale | % su F
|  |  | (b) |  | (c) | (d) | (e)=b x c x d / a | (f) | (g)=e x f | (h)=g x Q
A - MANO D'OPERA
A.1 |  | Caposquadra |  | ore
A.2 |  | Operaio specializzato |  | ore
A.3 |  | Operaio qualificato |  | ore
A.4 |  | Operaio comune |  | ore
Subtotale Manodopera
B - MEZZI D'OPERA
B.1 |  | Indicare i macchinari e/o attrezzature necessarie alla lavorazione
B.2
B.3
B.4
B.5
B.6
Subtotale Mezzi d'opera
C - MATERIALI
C.1 |  | Indicare i materiali necessari alla lavorazione
C.2
C.3
C.4
C.5
C.6
Subtotale Materiali
D - ONERI VARI
D.1 |  | Indicare gli oneri necessari alla lavorazione
D.2
D.3
Subtotale Oneri Vari
E- PRESTAZIONE DI TERZI / SUBAPPALTO
E.1 |  | Indicare i lavori in subappalto e/o prestazioni di terzi necessarie alla lavorazione
E.2
E.3
Subtotale Prest. Terzi / Subappalto
Subtot F = A+B+C+D+E
|  | G - SPESE GENERALI |  |  |  |  | ...…..% | del subtot. F
Subtot H = subtot. F + G
|  | I - UTILI DI IMPRESA |  |  |  |  | ...…..% | del subtot. H
TOTALE GENERALE = H+ I
|  | PREZZO DI APPLICAZIONE |  |  |  |  | €/ | m²
autostrade//per l'italia S.p.A.
LAVORI DI MANUTENZIONE ORDINARIA RELATIVI AI FABBRICATI, MANUFATTI VARI E PERTINENZE AUTOSTRADALI SU TUTTE LE TRATTE DI COMPETENZA DELLA DIREZIONE II TRONCO DI MILANO
Pulizia di pavimenti e rivestimenti, zoccolini, scale, serramenti, di apparecchi igienico sanitari, con spostamento degli arredi e rimozione di materiali giacenti nell'ambiente (carta, segatura, imballaggi, cassette, ecc), asportazione di macchie di pitture, vernici od altro, lavaggio con appositi detersivi sgrassanti, l'allontanamento dei materiali di rifiuto alle discariche autorizzate. Comprensivo dell'intervento prima e dopo l'esecuzione di pitturazioni in ambienti utilizzati. - pulizia di rivestimenti, serramenti, vetri ecc | [9 empty] | ANALISI N. | 82
[10 empty] | ARTICOLO N. | 2C.24.770.0 010.b
[9 empty] | Quantità progetto | 1000 | m²
Produzione
[9 empty] | U. T.:________ | quantità analizzata (a)
m²
FORMAZIONE DELL' ANALISI ( descrizione partite )
N. | Subanalisi o rifer.to | DESCRIZIONE | nr. | u.m | Quantità/ tempo di lavoro | Coeff | Incidenza | Costo unitario | Importo Parziale | Importo Totale | % su F
|  |  | (b) |  | (c) | (d) | (e)=b x c x d / a | (f) | (g)=e x f | (h)=g x Q
A - MANO D'OPERA
A.1 |  | Caposquadra |  | ore
A.2 |  | Operaio specializzato |  | ore
A.3 |  | Operaio qualificato |  | ore
A.4 |  | Operaio comune |  | ore
Subtotale Manodopera
B - MEZZI D'OPERA
B.1 |  | Indicare i macchinari e/o attrezzature necessarie alla lavorazione
B.2
B.3
B.4
B.5
B.6
Subtotale Mezzi d'opera
C - MATERIALI
C.1 |  | Indicare i materiali necessari alla lavorazione
C.2
C.3
C.4
C.5
C.6
Subtotale Materiali
D - ONERI VARI
D.1 |  | Indicare gli oneri necessari alla lavorazione
D.2
D.3
Subtotale Oneri Vari
E- PRESTAZIONE DI TERZI / SUBAPPALTO
E.1 |  | Indicare i lavori in subappalto e/o prestazioni di terzi necessarie alla lavorazione
E.2
E.3
Subtotale Prest. Terzi / Subappalto
Subtot F = A+B+C+D+E
|  | G - SPESE GENERALI |  |  |  |  | ...…..% | del subtot. F
Subtot H = subtot. F + G
|  | I - UTILI DI IMPRESA |  |  |  |  | ...…..% | del subtot. H
TOTALE GENERALE = H+ I
|  | PREZZO DI APPLICAZIONE |  |  |  |  | €/ | m²
autostrade//per l'italia S.p.A.
LAVORI DI MANUTENZIONE ORDINARIA RELATIVI AI FABBRICATI, MANUFATTI VARI E PERTINENZE AUTOSTRADALI SU TUTTE LE TRATTE DI COMPETENZA DELLA DIREZIONE II TRONCO DI MILANO
Operaio comune edile 1° livello | [9 empty] | ANALISI N. | 83
[10 empty] | ARTICOLO N. | MA.00.005.0015
[9 empty] | Quantità progetto | 56 | h
Produzione
[9 empty] | U. T.:________ | quantità analizzata (a)
h
FORMAZIONE DELL' ANALISI ( descrizione partite )
N. | Subanalisi o rifer.to | DESCRIZIONE | nr. | u.m | Quantità/ tempo di lavoro | Coeff | Incidenza | Costo unitario | Importo Parziale | Importo Totale | % su F
|  |  | (b) |  | (c) | (d) | (e)=b x c x d / a | (f) | (g)=e x f | (h)=g x Q
A - MANO D'OPERA
A.1 |  | Caposquadra |  | ore
A.2 |  | Operaio specializzato |  | ore
A.3 |  | Operaio qualificato |  | ore
A.4 |  | Operaio comune |  | ore
Subtotale Manodopera
B - MEZZI D'OPERA
B.1 |  | Indicare i macchinari e/o attrezzature necessarie alla lavorazione
B.2
B.3
B.4
B.5
B.6
Subtotale Mezzi d'opera
C - MATERIALI
C.1 |  | Indicare i materiali necessari alla lavorazione
C.2
C.3
C.4
C.5
C.6
Subtotale Materiali
D - ONERI VARI
D.1 |  | Indicare gli oneri necessari alla lavorazione
D.2
D.3
Subtotale Oneri Vari
E- PRESTAZIONE DI TERZI / SUBAPPALTO
E.1 |  | Indicare i lavori in subappalto e/o prestazioni di terzi necessarie alla lavorazione
E.2
E.3
Subtotale Prest. Terzi / Subappalto
Subtot F = A+B+C+D+E
|  | G - SPESE GENERALI |  |  |  |  | ...…..% | del subtot. F
Subtot H = subtot. F + G
|  | I - UTILI DI IMPRESA |  |  |  |  | ...…..% | del subtot. H
TOTALE GENERALE = H+ I
|  | PREZZO DI APPLICAZIONE |  |  |  |  | €/ | h
autostrade//per l'italia S.p.A.
LAVORI DI MANUTENZIONE ORDINARIA RELATIVI AI FABBRICATI, MANUFATTI VARI E PERTINENZE AUTOSTRADALI SU TUTTE LE TRATTE DI COMPETENZA DELLA DIREZIONE II TRONCO DI MILANO
Operaio qualificato verniciatore | [9 empty] | ANALISI N. | 84
[10 empty] | ARTICOLO N. | MA.00.050.0010
[9 empty] | Quantità progetto | 32 | h
Produzione
[9 empty] | U. T.:________ | quantità analizzata (a)
h
FORMAZIONE DELL' ANALISI ( descrizione partite )
N. | Subanalisi o rifer.to | DESCRIZIONE | nr. | u.m | Quantità/ tempo di lavoro | Coeff | Incidenza | Costo unitario | Importo Parziale | Importo Totale | % su F
|  |  | (b) |  | (c) | (d) | (e)=b x c x d / a | (f) | (g)=e x f | (h)=g x Q
A - MANO D'OPERA
A.1 |  | Caposquadra |  | ore
A.2 |  | Operaio specializzato |  | ore
A.3 |  | Operaio qualificato |  | ore
A.4 |  | Operaio comune |  | ore
Subtotale Manodopera
B - MEZZI D'OPERA
B.1 |  | Indicare i macchinari e/o attrezzature necessarie alla lavorazione
B.2
B.3
B.4
B.5
B.6
Subtotale Mezzi d'opera
C - MATERIALI
C.1 |  | Indicare i materiali necessari alla lavorazione
C.2
C.3
C.4
C.5
C.6
Subtotale Materiali
D - ONERI VARI
D.1 |  | Indicare gli oneri necessari alla lavorazione
D.2
D.3
Subtotale Oneri Vari
E- PRESTAZIONE DI TERZI / SUBAPPALTO
E.1 |  | Indicare i lavori in subappalto e/o prestazioni di terzi necessarie alla lavorazione
E.2
E.3
Subtotale Prest. Terzi / Subappalto
Subtot F = A+B+C+D+E
|  | G - SPESE GENERALI |  |  |  |  | ...…..% | del subtot. F
Subtot H = subtot. F + G
|  | I - UTILI DI IMPRESA |  |  |  |  | ...…..% | del subtot. H
TOTALE GENERALE = H+ I
|  | PREZZO DI APPLICAZIONE |  |  |  |  | €/ | h
autostrade//per l'italia S.p.A.
LAVORI DI MANUTENZIONE ORDINARIA RELATIVI AI FABBRICATI, MANUFATTI VARI E PERTINENZE AUTOSTRADALI SU TUTTE LE TRATTE DI COMPETENZA DELLA DIREZIONE II TRONCO DI MILANO
Operaio specializzato verniciatore | [9 empty] | ANALISI N. | 85
[10 empty] | ARTICOLO N. | MA.00.050.005
[9 empty] | Quantità progetto | 32 | h
Produzione
[9 empty] | U. T.:________ | quantità analizzata (a)
h
FORMAZIONE DELL' ANALISI ( descrizione partite )
N. | Subanalisi o rifer.to | DESCRIZIONE | nr. | u.m | Quantità/ tempo di lavoro | Coeff | Incidenza | Costo unitario | Importo Parziale | Importo Totale | % su F
|  |  | (b) |  | (c) | (d) | (e)=b x c x d / a | (f) | (g)=e x f | (h)=g x Q
A - MANO D'OPERA
A.1 |  | Caposquadra |  | ore
A.2 |  | Operaio specializzato |  | ore
A.3 |  | Operaio qualificato |  | ore
A.4 |  | Operaio comune |  | ore
Subtotale Manodopera
B - MEZZI D'OPERA
B.1 |  | Indicare i macchinari e/o attrezzature necessarie alla lavorazione
B.2
B.3
B.4
B.5
B.6
Subtotale Mezzi d'opera
C - MATERIALI
C.1 |  | Indicare i materiali necessari alla lavorazione
C.2
C.3
C.4
C.5
C.6
Subtotale Materiali
D - ONERI VARI
D.1 |  | Indicare gli oneri necessari alla lavorazione
D.2
D.3
Subtotale Oneri Vari
E- PRESTAZIONE DI TERZI / SUBAPPALTO
E.1 |  | Indicare i lavori in subappalto e/o prestazioni di terzi necessarie alla lavorazione
E.2
E.3
Subtotale Prest. Terzi / Subappalto
Subtot F = A+B+C+D+E
|  | G - SPESE GENERALI |  |  |  |  | ...…..% | del subtot. F
Subtot H = subtot. F + G
|  | I - UTILI DI IMPRESA |  |  |  |  | ...…..% | del subtot. H
TOTALE GENERALE = H+ I
|  | PREZZO DI APPLICAZIONE |  |  |  |  | €/ | h
autostrade//per l'italia S.p.A.
LAVORI DI MANUTENZIONE ORDINARIA RELATIVI AI FABBRICATI, MANUFATTI VARI E PERTINENZE AUTOSTRADALI SU TUTTE LE TRATTE DI COMPETENZA DELLA DIREZIONE II TRONCO DI MILANO
Connettore a piolo in acciaio zincato d= 12 mm con testa, ribattuto a freddo a piastrina di ancoraggio: - altezza fino a 125 mm | [9 empty] | ANALISI N. | 86
[10 empty] | ARTICOLO N. | MC.04.150.0 010.b
[9 empty] | Quantità progetto | 300 | cad
Produzione
[9 empty] | U. T.:________ | quantità analizzata (a)
cad
FORMAZIONE DELL' ANALISI ( descrizione partite )
N. | Subanalisi o rifer.to | DESCRIZIONE | nr. | u.m | Quantità/ tempo di lavoro | Coeff | Incidenza | Costo unitario | Importo Parziale | Importo Totale | % su F
|  |  | (b) |  | (c) | (d) | (e)=b x c x d / a | (f) | (g)=e x f | (h)=g x Q
A - MANO D'OPERA
A.1 |  | Caposquadra |  | ore
A.2 |  | Operaio specializzato |  | ore
A.3 |  | Operaio qualificato |  | ore
A.4 |  | Operaio comune |  | ore
Subtotale Manodopera
B - MEZZI D'OPERA
B.1 |  | Indicare i macchinari e/o attrezzature necessarie alla lavorazione
B.2
B.3
B.4
B.5
B.6
Subtotale Mezzi d'opera
C - MATERIALI
C.1 |  | Indicare i materiali necessari alla lavorazione
C.2
C.3
C.4
C.5
C.6
Subtotale Materiali
D - ONERI VARI
D.1 |  | Indicare gli oneri necessari alla lavorazione
D.2
D.3
Subtotale Oneri Vari
E- PRESTAZIONE DI TERZI / SUBAPPALTO
E.1 |  | Indicare i lavori in subappalto e/o prestazioni di terzi necessarie alla lavorazione
E.2
E.3
Subtotale Prest. Terzi / Subappalto
Subtot F = A+B+C+D+E
|  | G - SPESE GENERALI |  |  |  |  | ...…..% | del subtot. F
Subtot H = subtot. F + G
|  | I - UTILI DI IMPRESA |  |  |  |  | ...…..% | del subtot. H
TOTALE GENERALE = H+ I
|  | PREZZO DI APPLICAZIONE |  |  |  |  | €/ | cad
autostrade//per l'italia S.p.A.
LAVORI DI MANUTENZIONE ORDINARIA RELATIVI AI FABBRICATI, MANUFATTI VARI E PERTINENZE AUTOSTRADALI SU TUTTE LE TRATTE DI COMPETENZA DELLA DIREZIONE II TRONCO DI MILANO
Ancorante chimico predosato in fiala, marcato CE per applicazioni in calcestruzzo fessurato e per Categoria di Prestazione Sismica C1, secondo il Documento di Valutazione Europea EOTA EAD 330499- 00-0601 e Rapporti Tecnici EOTA TR 048 e EOTA TR 049 (oppure secondo la Linea Guida EOTA ETAG 001-5 e Annessi A e E). La capacità portante del sistema è calcolato secondo le indicazioni della Norma FprEN 1992-4:2017 (oppure secondo la Linea Guida ETAG 001 - Annesso C e i Rapporti Tecnici EOTA TR 029 e EOTA TR 045 o la Specifica Tecnica CEN/TS 1992-4:2009). L'ancorante sarà applicabile fino a una temperatura del supporto minima di -30°C, per tirante tipo:- M12 | [9 empty] | ANALISI N. | 87
[10 empty] | ARTICOLO N. | MC.04.200.0 030.c
[9 empty] | Quantità progetto | 200 | cad
Produzione
[9 empty] | U. T.:________ | quantità analizzata (a)
cad
FORMAZIONE DELL' ANALISI ( descrizione partite )
N. | Subanalisi o rifer.to | DESCRIZIONE | nr. | u.m | Quantità/ tempo di lavoro | Coeff | Incidenza | Costo unitario | Importo Parziale | Importo Totale | % su F
|  |  | (b) |  | (c) | (d) | (e)=b x c x d / a | (f) | (g)=e x f | (h)=g x Q
A - MANO D'OPERA
A.1 |  | Caposquadra |  | ore
A.2 |  | Operaio specializzato |  | ore
A.3 |  | Operaio qualificato |  | ore
A.4 |  | Operaio comune |  | ore
Subtotale Manodopera
B - MEZZI D'OPERA
B.1 |  | Indicare i macchinari e/o attrezzature necessarie alla lavorazione
B.2
B.3
B.4
B.5
B.6
Subtotale Mezzi d'opera
C - MATERIALI
C.1 |  | Indicare i materiali necessari alla lavorazione
C.2
C.3
C.4
C.5
C.6
Subtotale Materiali
D - ONERI VARI
D.1 |  | Indicare gli oneri necessari alla lavorazione
D.2
D.3
Subtotale Oneri Vari
E- PRESTAZIONE DI TERZI / SUBAPPALTO
E.1 |  | Indicare i lavori in subappalto e/o prestazioni di terzi necessarie alla lavorazione
E.2
E.3
Subtotale Prest. Terzi / Subappalto
Subtot F = A+B+C+D+E
|  | G - SPESE GENERALI |  |  |  |  | ...…..% | del subtot. F
Subtot H = subtot. F + G
|  | I - UTILI DI IMPRESA |  |  |  |  | ...…..% | del subtot. H
TOTALE GENERALE = H+ I
|  | PREZZO DI APPLICAZIONE |  |  |  |  | €/ | cad
autostrade//per l'italia S.p.A.
LAVORI DI MANUTENZIONE ORDINARIA RELATIVI AI FABBRICATI, MANUFATTI VARI E PERTINENZE AUTOSTRADALI SU TUTTE LE TRATTE DI COMPETENZA DELLA DIREZIONE II TRONCO DI MILANO
Primer bituminoso in emulsione acquosa e additivi | [9 empty] | ANALISI N. | 88
[10 empty] | ARTICOLO N. | MC.13.050.0015
[9 empty] | Quantità progetto | 200 | l
Produzione
[9 empty] | U. T.:________ | quantità analizzata (a)
l
FORMAZIONE DELL' ANALISI ( descrizione partite )
N. | Subanalisi o rifer.to | DESCRIZIONE | nr. | u.m | Quantità/ tempo di lavoro | Coeff | Incidenza | Costo unitario | Importo Parziale | Importo Totale | % su F
|  |  | (b) |  | (c) | (d) | (e)=b x c x d / a | (f) | (g)=e x f | (h)=g x Q
A - MANO D'OPERA
A.1 |  | Caposquadra |  | ore
A.2 |  | Operaio specializzato |  | ore
A.3 |  | Operaio qualificato |  | ore
A.4 |  | Operaio comune |  | ore
Subtotale Manodopera
B - MEZZI D'OPERA
B.1 |  | Indicare i macchinari e/o attrezzature necessarie alla lavorazione
B.2
B.3
B.4
B.5
B.6
Subtotale Mezzi d'opera
C - MATERIALI
C.1 |  | Indicare i materiali necessari alla lavorazione
C.2
C.3
C.4
C.5
C.6
Subtotale Materiali
D - ONERI VARI
D.1 |  | Indicare gli oneri necessari alla lavorazione
D.2
D.3
Subtotale Oneri Vari
E- PRESTAZIONE DI TERZI / SUBAPPALTO
E.1 |  | Indicare i lavori in subappalto e/o prestazioni di terzi necessarie alla lavorazione
E.2
E.3
Subtotale Prest. Terzi / Subappalto
Subtot F = A+B+C+D+E
|  | G - SPESE GENERALI |  |  |  |  | ...…..% | del subtot. F
Subtot H = subtot. F + G
|  | I - UTILI DI IMPRESA |  |  |  |  | ...…..% | del subtot. H
TOTALE GENERALE = H+ I
|  | PREZZO DI APPLICAZIONE |  |  |  |  | €/ | l
autostrade//per l'italia S.p.A.
LAVORI DI MANUTENZIONE ORDINARIA RELATIVI AI FABBRICATI, MANUFATTI VARI E PERTINENZE AUTOSTRADALI SU TUTTE LE TRATTE DI COMPETENZA DELLA DIREZIONE II TRONCO DI MILANO
Nolo impianto di sabbiatura costituito da compressore, sabbiatrice e relativi tubi per aria e sabbia, compreso consumo di f.e.m. o carburante, con operatore addetto saltuariamente al compressore: | [9 empty] | ANALISI N. | 89
[10 empty] | ARTICOLO N. | NC.10.250.0 090
[9 empty] | Quantità progetto | 40 | h
Produzione
[9 empty] | U. T.:________ | quantità analizzata (a)
h
FORMAZIONE DELL' ANALISI ( descrizione partite )
N. | Subanalisi o rifer.to | DESCRIZIONE | nr. | u.m | Quantità/ tempo di lavoro | Coeff | Incidenza | Costo unitario | Importo Parziale | Importo Totale | % su F
|  |  | (b) |  | (c) | (d) | (e)=b x c x d / a | (f) | (g)=e x f | (h)=g x Q
A - MANO D'OPERA
A.1 |  | Caposquadra |  | ore
A.2 |  | Operaio specializzato |  | ore
A.3 |  | Operaio qualificato |  | ore
A.4 |  | Operaio comune |  | ore
Subtotale Manodopera
B - MEZZI D'OPERA
B.1 |  | Indicare i macchinari e/o attrezzature necessarie alla lavorazione
B.2
B.3
B.4
B.5
B.6
Subtotale Mezzi d'opera
C - MATERIALI
C.1 |  | Indicare i materiali necessari alla lavorazione
C.2
C.3
C.4
C.5
C.6
Subtotale Materiali
D - ONERI VARI
D.1 |  | Indicare gli oneri necessari alla lavorazione
D.2
D.3
Subtotale Oneri Vari
E- PRESTAZIONE DI TERZI / SUBAPPALTO
E.1 |  | Indicare i lavori in subappalto e/o prestazioni di terzi necessarie alla lavorazione
E.2
E.3
Subtotale Prest. Terzi / Subappalto
Subtot F = A+B+C+D+E
|  | G - SPESE GENERALI |  |  |  |  | ...…..% | del subtot. F
Subtot H = subtot. F + G
|  | I - UTILI DI IMPRESA |  |  |  |  | ...…..% | del subtot. H
TOTALE GENERALE = H+ I
|  | PREZZO DI APPLICAZIONE |  |  |  |  | €/ | h
autostrade//per l'italia S.p.A.
LAVORI DI MANUTENZIONE ORDINARIA RELATIVI AI FABBRICATI, MANUFATTI VARI E PERTINENZE AUTOSTRADALI SU TUTTE LE TRATTE DI COMPETENZA DELLA DIREZIONE II TRONCO DI MILANO
Nolo di piattaforma in acciaio di tipo semovente elettrica a pantografo, pavimento estensibile in lamiera antisdrucciolevole, ringhiera di protezione in acciaio resistente con cancello apribile, verniciatura a polvere, dotata di tutti gli accessori di sicurezza, elettrici e meccanici per il corretto funzionamento. Compreso consumo di f.e.m. e trasporti. Del tipo (Altezza di lavoro in m - dimensione piattaforma in cm - capacità max di sollevamento in kg):- 15,80 m - 130x265+90 cm - 230 kg | [9 empty] | ANALISI N. | 90
[10 empty] | ARTICOLO N. | NC.10.370.0 010.h
[9 empty] | Quantità progetto | 20 | giorno
Produzione
[9 empty] | U. T.:________ | quantità analizzata (a)
giorno
FORMAZIONE DELL' ANALISI ( descrizione partite )
N. | Subanalisi o rifer.to | DESCRIZIONE | nr. | u.m | Quantità/ tempo di lavoro | Coeff | Incidenza | Costo unitario | Importo Parziale | Importo Totale | % su F
|  |  | (b) |  | (c) | (d) | (e)=b x c x d / a | (f) | (g)=e x f | (h)=g x Q
A - MANO D'OPERA
A.1 |  | Caposquadra |  | ore
A.2 |  | Operaio specializzato |  | ore
A.3 |  | Operaio qualificato |  | ore
A.4 |  | Operaio comune |  | ore
Subtotale Manodopera
B - MEZZI D'OPERA
B.1 |  | Indicare i macchinari e/o attrezzature necessarie alla lavorazione
B.2
B.3
B.4
B.5
B.6
Subtotale Mezzi d'opera
C - MATERIALI
C.1 |  | Indicare i materiali necessari alla lavorazione
C.2
C.3
C.4
C.5
C.6
Subtotale Materiali
D - ONERI VARI
D.1 |  | Indicare gli oneri necessari alla lavorazione
D.2
D.3
Subtotale Oneri Vari
E- PRESTAZIONE DI TERZI / SUBAPPALTO
E.1 |  | Indicare i lavori in subappalto e/o prestazioni di terzi necessarie alla lavorazione
E.2
E.3
Subtotale Prest. Terzi / Subappalto
Subtot F = A+B+C+D+E
|  | G - SPESE GENERALI |  |  |  |  | ...…..% | del subtot. F
Subtot H = subtot. F + G
|  | I - UTILI DI IMPRESA |  |  |  |  | ...…..% | del subtot. H
TOTALE GENERALE = H+ I
|  | PREZZO DI APPLICAZIONE |  |  |  |  | €/ | giorno

## ES_COMPILAZIONE_(ANALISI_TIPO)
autostrade//per l'italia S.p.A.
ANALISI TIPO A PURO TITOLO ESEMPLIFICATIVO
Conglomerato cementizio ……………………………...…………………………..………………………………...con Rck >= 30 MPa. | [9 empty] | ANALISI N. | 100
[10 empty] | ARTICOLO N. | 300
[9 empty] | Quantità progetto | 5000 | m³
Produzione
[9 empty] | U. T.: ore | quantità analizzata (a)
[9 empty] | 8 | 100 | m³
FORMAZIONE DELL' ANALISI ( descrizione partite )
N. | Subanalisi o rifer.to | DESCRIZIONE | nr. | u.m | Quantità / tempo lavorazione | Coeff | Incidenza | Costo unitario | Importo Parziale | Importo Totale | % su F
|  |  | (b) |  | (c) | (d) | (e)=b x c x d / a | (f) | (g)=e x f | (h)=g x Q
A - MANO D'OPERA
A.1 | Scheda 1 | Caposquadra | 1 | ore | 8 | 1 | 0.08 | 27 | 2.16 | 10800 | 2.022%
A.2 | Tabella m.o. | Operaio specializzato | 1 | ore | 8 | 1 | 0.08 | 25 | 2 | 10000 | 1.873%
A.3 | Tabella m.o. | Operaio qualificato | 2 | ore | 8 | 1 | 0.16 | 23 | 3.68 | 18400 | 3.446%
A.4 | Tabella m.o. | Operaio comune | 1 | ore | 8 | 1 | 0.08 | 21 | 1.68 | 8400 | 1.573%
|  | Subtotale Manodopera | [6 empty] | 9.52 | 47600 | 8.914%
B - MEZZI D'OPERA
B.1 | Sottoan. 15 | Autobetoniera portata 9 m³ (*) | 2 | ore | 8 | 0.9375 | 0.15 | 60 | 9 | 45000 | 8.427%
B.2 | Sottoan. 16 | Pompa autocarrata per calcestruzzo | 1 | ore | 8 | 1 | 0.08 | 70 | 5.6 | 28000 | 5.244%
B.3
B.4
B.5
B.6
(*) distanza di trasporto: km 15; Vm: 30 km/ora; sosta, carico e scarico: 15 min; manovre e varie: 6 min; tempo di ciclo: 1,35 ore
|  | Subtotale Mezzi d'opera | [6 empty] | 14.6 | 73000 | 13.67%
C - MATERIALI
C.1 | Sottoan. 51 | Calcestruzzo R'ck 30 MPa fr/impianto |  | m³ | 100 | 1.03 | 1.03 | 60 | 61.8 | 309000 | 57.87%
C.2
C.3
C.4
C.5
|  | Subtotale Materiali | [6 empty] | 61.8 | 309000 | 57.87%
D - ONERI VARI
D.1
D.2
D.3
D.4
|  | Subtotale Oneri Vari | [6 empty] | 0 | 0 | 0%
E- PRESTAZIONE DI TERZI / SUBAPPALTO
E.1
E.2
|  | Subtotale Prest. Terzi / Subappalto | [6 empty] | 0 | 0 | 0%
|  | Subot F = A+B+C+D+E | [6 empty] | 85.92 | 429600 | 80.45%
|  | G - SPESE GENERALI |  |  |  |  | 13% | del subtot. F | 11.1696 | 55848 | 10.46%
|  | Subot H = subtot. F + G | [6 empty] | 97.0896 | 485448
|  | I - UTILI DI IMPRESA |  |  |  |  | 10% | del subtot. H | 9.709 | 48544.8 | 9.091%
|  | TOTALE GENERALE = H+ I | [6 empty] | 106.7986 | 533992.8 | 100%
|  | PREZZO DI APPLICAZIONE | [5 empty] | €/m³ | 106.8
Nella scheda tipo per le analisi dei prezzi unitari, le caselle sottoriportate possono così essere utilizzate: Casella “b”: quantità delle unità operative (manodopera o mezzi) Casella “c”: quantità delle ore lavorate (per manodopera e mezzi d’opera) o quantità di materiale, con riferimento alla produzione prevista. Casella “d”: coefficiente da applicare ai materiali per esplicitare gli sfridi previsti e, relativamente i mezzi d’opera per indicare un coefficiente di riduzione di efficienza (e quindi > di 1) o di utilizzo parziale nella fase operativa analizzata (e quindi < di 1). Pertanto, essendo la scheda impostata con le stesse colonne per i vari gruppi di risorse, la casella “e” esprime, per manodopera e mezzi, l’incidenza unitaria della risorsa rispetto alla casella “a” (produzione prevista) nel tempo di lavorazione considerato, mentre per i materiali esplicita la quantità unitaria comprensiva dello sfrido previsto. A puro titolo di esempio si allega un'analisi tipo che in nessun modo si intende riferita a quanto previsto o prevedibile nella gara d'appalto in oggetto.

## analisi_macchinari_nuovi
Macchina/attrezzatura: Sottoanalisi n. __
DATI CARATTERISTICI DELLA MACCHINA/ATTREZZATURA ANALIZZATA (DA COMPRARE NUOVA)
Note: |  | Potenza |  |  | kw
Riferimento all'offerta …….. |  | Valore a nuovo |  |  | €
|  | Periodo di ammortamento |  |  | anni
Tasso d'interesse annuo
Valore residuo a fine ammortamento
Valore annuo ricambi
Consumo annuo treno gomme
|  | Valore treno gomme |  |  | €
|  | Ore lavorative annue |  |  | n.
|  | Ore di officina previste per manutenzione ordinaria |  |  | ore
|  | Ore di officina previste per manutenzione straordinaria |  |  | ore
|  | Ore totali di lavoro previste nel cantiere |  |  | n.
|  | Quantità totale macchine/attrezzature previste |  |  | n.
|  | Permanenza in cantiere della macchina/attrezzatura |  |  | mesi
FORMAZIONE DELL' ANALISI
N. | Subanalisi o rifer.to | DESCRIZIONE | u.m | Quantità | Costo unitario | Costo orario | %
A- Quota di ammortamento
A.1 |  | Valore a nuovo ……………………………………………………. | a.c. | #DIV/0! | 0 | #DIV/0! | #DIV/0!
A dedurre quota di valore residuo
A.1 |  | Valore a nuovo ……………………………………………………. | a.c. | #DIV/0! | 0 | #DIV/0! | #DIV/0!
[5 empty] | Subtotale Ammortamento | #DIV/0! | #DIV/0!
B - Manutenzione e ricambi
B.1 |  | Ricambi per | a.c. | #DIV/0! | 0 | #DIV/0! | #DIV/0!
B.2 |  | Treno gomme per | a.c. | #DIV/0! | 0 | #DIV/0! | #DIV/0!
B.3 |  | Manodopera per manutenzione ordinaria
B.3.1 |  | Meccanico specializzato | ore | #DIV/0! | 0 | #DIV/0! | #DIV/0!
B.3.2 |  | Aiuto meccanico | ore | #DIV/0! | 0 | #DIV/0! | #DIV/0!
B.4 |  | Manodopera per manutenzione straordinaria
B.4.1 |  | Meccanico specializzato | ore | #DIV/0! | 0 | #DIV/0! | #DIV/0!
B.4.2 |  | Aiuto meccanico | ore | #DIV/0! | 0 | #DIV/0! | #DIV/0!
[5 empty] | Subtotale Manutenzione e ricambi | #DIV/0! | #DIV/0!
C - Consumi
C.1 |  | Gasolio | lt |  | 0 | 0 | #DIV/0!
C.2 |  | Benzina | lt |  | 0 | 0 | #DIV/0!
C.3 |  | Energia elettrica | Kw |  | 0 | 0 | #DIV/0!
C.4 |  | Motocompressore | ore |  | 0 | 0 | #DIV/0!
C.5 |  | Lubrificanti | % |  | 0 | 0 | #DIV/0!
[5 empty] | Subtotale Consumi | 0 | #DIV/0!
D - ONERI VARI
D.1 |  | Tassa di proprietà | a.c. | #DIV/0! | 0 | #DIV/0! | #DIV/0!
D.2 |  | Assicurazioni | a.c. | #DIV/0! | 0 | #DIV/0! | #DIV/0!
D.3
[5 empty] | Subtotale Oneri Vari | #DIV/0! | #DIV/0!
E- Trasporti mezzi d'opera ed attrezzature
E.1 |  | Trasporto da …………………….. al cantiere | a.c. | #DIV/0! | 0 | #DIV/0! | #DIV/0!
E.2 |  | Trasporto dal cantiere a ……………………… | a.c. | #DIV/0! | 0 | #DIV/0! | #DIV/0!
[5 empty] | Subtotale Trasporti mezzi d'opera ed attrezzature | #DIV/0! | #DIV/0!
|  | Subot F = A+B+C+D+E |  |  |  | #DIV/0! | #DIV/0!
|  | COSTO UNITARIO DI APPLICAZIONE (escluso operatore) |  |  | €/ORA | #DIV/0!

## analisi_macchinari_in_ammortam.
Macchina/attrezzatura: Sottoanalisi n. __ |  |  |  |  | Riferimento Registro Cespiti | pag.
nr.
DATI CARATTERISTICI DELLA MACCHINA/ATTREZZATURA ANALIZZATA (IN CORSO DI AMMORTAMENTO)
Note: |  | Potenza |  |  | kw
(indicare caratteristiche del mezzo d'opera: Es. capacità benna, nr. bracci di perforazione, nr. assi, portata, ecc.) |  | Valore d'acquisto (storico) |  |  | €
|  | Valore a nuovo attualizzato |  |  | €
|  | Valore di ammortamento residuo |  |  | €
|  | Periodo di ammortamento totale |  |  | anni
|  | Periodo di ammortamento residuo |  |  | anni
Tasso d'interesse annuo
Valore residuo a fine ammortamento (sul costo storico)
Valore annuo ricambi (rapportato al valore a nuovo attualizzato)
Consumo annuo treno gomme
|  | Valore treno gomme |  |  | €
|  | Ore lavorative annue |  |  | n.
|  | Ore di officina previste per manutenzione ordinaria |  |  | ore
|  | Ore di officina previste per manutenzione straordinaria |  |  | ore
|  | Ore totali di lavoro previste nel cantiere (da monte-ore analisi) |  |  | n.
|  | Quantità totale macchine/attrezzature previste |  |  | n.
|  | Permanenza in cantiere della macchina/attrezzatura |  |  | mesi
FORMAZIONE DELL' ANALISI
N. | Subanalisi o rifer.to | DESCRIZIONE | u.m | Quantità | Costo unitario | Costo orario | %
A- Quota di ammortamento
A.1 |  | Valore di ammortamento residuo ……………………………………………………. | a.c. | #DIV/0! | 0 | #DIV/0! | #DIV/0!
A dedurre quota di valore residuo
A.1 |  | Valore d'acquisto (storico) ……………………………………………………. | a.c. | #DIV/0! | 0 | #DIV/0! | #DIV/0!
[5 empty] | Subtotale Ammortamento | #DIV/0! | #DIV/0!
B - Manutenzione e ricambi
B.1 |  | Ricambi per | a.c. | #DIV/0! | 0 | #DIV/0! | #DIV/0!
B.2 |  | Treno gomme per | a.c. | #DIV/0! | 0 | #DIV/0! | #DIV/0!
B.3 |  | Manodopera per manutenzione ordinaria
B.3.1 |  | Meccanico specializzato | ore | #DIV/0! | 24 | #DIV/0! | #DIV/0!
B.3.2 |  | Aiuto meccanico | ore | #DIV/0! | 22 | #DIV/0! | #DIV/0!
B.4 |  | Manodopera per manutenzione straordinaria
B.4.1 |  | Meccanico specializzato | ore | #DIV/0! | 24 | #DIV/0! | #DIV/0!
B.4.2 |  | Aiuto meccanico | ore | #DIV/0! | 22 | #DIV/0! | #DIV/0!
[5 empty] | Subtotale Manutenzione e ricambi | #DIV/0! | #DIV/0!
C - Consumi
C.1 |  | Gasolio | lt | 16 | 1.25 | 20 | #DIV/0!
C.2 |  | Benzina | lt | 0 | 0 | 0 | #DIV/0!
C.3 |  | Energia elettrica | Kw | 0 | 0 | 0 | #DIV/0!
C.4 |  | Motocompressore | ore | 0 | 0 | 0 | #DIV/0!
C.5 |  | Lubrificanti | % | 5% | 20 | 1 | #DIV/0!
[5 empty] | Subtotale Consumi | 21 | #DIV/0!
D - ONERI VARI
D.1 |  | Tassa di proprietà | a.c. | #DIV/0! | 1600 | #DIV/0! | #DIV/0!
D.2 |  | Assicurazioni | a.c. | #DIV/0! | 2400 | #DIV/0! | #DIV/0!
D.3
[5 empty] | Subtotale Oneri Vari | #DIV/0! | #DIV/0!
E- Trasporti mezzi d'opera ed attrezzature
E.1 |  | Trasporto da …………………….. al cantiere | a.c. | #DIV/0! | 750 | #DIV/0! | #DIV/0!
E.2 |  | Trasporto dal cantiere a ……………………… | a.c. | #DIV/0! | 750 | #DIV/0! | #DIV/0!
[5 empty] | Subtotale Trasporti mezzi d'opera ed attrezzature | #DIV/0! | #DIV/0!
|  | Subot F = A+B+C+D+E |  |  |  | #DIV/0! | #DIV/0!
|  | COSTO UNITARIO DI APPLICAZIONE (escluso operatore) |  |  | €/ORA | #DIV/0!

## analisi_macchinari_in_leasing
Macchina/attrezzatura: Sottoanalisi n. ___
DATI CARATTERISTICI DELLA MACCHINA/ATTREZZATURA ANALIZZATA (IN CORSO DI LEASING)
Note: |  | Potenza |  |  | kw
(indicare caratteristiche del mezzo d'opera: Es. capacità benna, nr. bracci di perforazione, nr. assi, portata, ecc.) |  | Valore a nuovo d'acquisto |  |  | €
|  | Valore a nuovo attualizzato |  |  | €
|  | Valore ratei annui |  |  | €
|  | Periodo totale del leasing |  |  | anni
Valore residuo a fine ammortamento (sul valore a nuovo d'acquisto)
Valore annuo ricambi (rapportato al valore a nuovo attualizzato)
Consumo annuo treno gomme
|  | Valore treno gomme |  |  | €
|  | Ore lavorative annue |  |  | n.
|  | Ore di officina previste per manutenzione ordinaria |  |  | ore
|  | Ore di officina previste per manutenzione straordinaria |  |  | ore
|  | Ore totali di lavoro previste nel cantiere (da monte-ore analisi) |  |  | n.
|  | Quantità totale macchine/attrezzature previste |  |  | n.
|  | Permanenza in cantiere della macchina/attrezzatura |  |  | mesi
FORMAZIONE DELL' ANALISI
N. | Subanalisi o rifer.to | DESCRIZIONE | u.m | Quantità | Costo unitario | Costo orario | %
A- Quota leasing
A.1 |  | Canone mensile leasing | a.c. | #DIV/0! | 0 | #DIV/0! | #DIV/0!
A dedurre quota di valore residuo
A.1 |  | Valore a nuovo d'acquisto ……………………………………………………. | a.c. | #DIV/0! | 0 | #DIV/0! | #DIV/0!
[5 empty] | Subtotale Ammortamento | #DIV/0! | #DIV/0!
B - Manutenzione e ricambi
B.1 |  | Ricambi per | a.c. | #DIV/0! | 0 | #DIV/0! | #DIV/0!
B.2 |  | Treno gomme per | a.c. | #DIV/0! | 0 | #DIV/0! | #DIV/0!
B.3 |  | Manodopera per manutenzione ordinaria
B.3.1 |  | Meccanico specializzato | ore | #DIV/0! |  | #DIV/0! | #DIV/0!
B.3.2 |  | Aiuto meccanico | ore | #DIV/0! |  | #DIV/0! | #DIV/0!
B.4 |  | Manodopera per manutenzione straordinaria
B.4.1 |  | Meccanico specializzato | ore | #DIV/0! |  | #DIV/0! | #DIV/0!
B.4.2 |  | Aiuto meccanico | ore | #DIV/0! |  | #DIV/0! | #DIV/0!
[5 empty] | Subtotale Manutenzione e ricambi | #DIV/0! | #DIV/0!
C - Consumi
C.1 |  | Gasolio | lt |  |  | 0 | #DIV/0!
C.2 |  | Benzina | lt |  | 0 | 0 | #DIV/0!
C.3 |  | Energia elettrica | Kw |  | 0 | 0 | #DIV/0!
C.4 |  | Motocompressore | ore |  | 0 | 0 | #DIV/0!
C.5 |  | Lubrificanti | % |  | 0 | 0 | #DIV/0!
[5 empty] | Subtotale Consumi | 0 | #DIV/0!
D - ONERI VARI
D.1 |  | Tassa di proprietà | a.c. | #DIV/0! |  | #DIV/0! | #DIV/0!
D.2 |  | Assicurazioni | a.c. | #DIV/0! |  | #DIV/0! | #DIV/0!
D.3
[5 empty] | Subtotale Oneri Vari | #DIV/0! | #DIV/0!
E- Trasporti mezzi d'opera ed attrezzature
E.1 |  | Trasporto da …………………….. al cantiere | a.c. | #DIV/0! |  | #DIV/0! | #DIV/0!
E.2 |  | Trasporto dal cantiere a ……………………… | a.c. | #DIV/0! |  | #DIV/0! | #DIV/0!
[5 empty] | Subtotale Trasporti mezzi d'opera ed attrezzature | #DIV/0! | #DIV/0!
|  | Subot F = A+B+C+D+E |  |  |  | #DIV/0! | #DIV/0!
|  | COSTO UNITARIO DI APPLICAZIONE (escluso operatore) |  |  | €/ORA | #DIV/0!

## analisi_macchinari_usati
Macchina/attrezzatura: Sottoanalisi n. __
DATI CARATTERISTICI DELLA MACCHINA/ATTREZZATURA ANALIZZATA (DA COMPRARE USATA)
Note: |  | Potenza |  |  | kw
|  | Valore d'acquisto (storico) |  |  | €
(indicare caratteristiche del mezzo d'opera: Es. capacità benna, nr. bracci di perforazione, nr. assi, portata, ecc.) |  | Valore a nuovo attualizzato |  |  | €
|  | Periodo di ammortamento |  |  | anni
Tasso d'interesse annuo
Valore residuo a fine ammortamento
Valore annuo ricambi
Consumo annuo treno gomme
|  | Valore treno gomme |  |  | €
|  | Ore lavorative annue |  |  | n.
|  | Ore di officina previste per manutenzione ordinaria |  |  | ore
|  | Ore di officina previste per manutenzione straordinaria |  |  | ore
|  | Ore totali di lavoro previste nel cantiere |  |  | n.
|  | Quantità totale macchine/attrezzature previste |  |  | n.
|  | Permanenza in cantiere della macchina/attrezzatura |  |  | mesi
FORMAZIONE DELL' ANALISI
N. | Subanalisi o rifer.to | DESCRIZIONE | u.m | Quantità | Costo unitario | Costo orario | %
A- Quota di ammortamento
A.1 |  | Valore a nuovo ……………………………………………………. | a.c. | #DIV/0! | 0 | #DIV/0! | #DIV/0!
A dedurre quota di valore residuo
A.1 |  | Valore a nuovo ……………………………………………………. | a.c. | #DIV/0! | 0 | #DIV/0! | #DIV/0!
[5 empty] | Subtotale Ammortamento | #DIV/0! | #DIV/0!
B - Manutenzione e ricambi
B.1 |  | Ricambi per | a.c. | #DIV/0! | 0 | #DIV/0! | #DIV/0!
B.2 |  | Treno gomme per | a.c. | #DIV/0! | 0 | #DIV/0! | #DIV/0!
B.3 |  | Manodopera per manutenzione ordinaria
B.3.1 |  | Meccanico specializzato | ore | #DIV/0! | 0 | #DIV/0! | #DIV/0!
B.3.2 |  | Aiuto meccanico | ore | #DIV/0! | 0 | #DIV/0! | #DIV/0!
B.4 |  | Manodopera per manutenzione straordinaria
B.4.1 |  | Meccanico specializzato | ore | #DIV/0! | 0 | #DIV/0! | #DIV/0!
B.4.2 |  | Aiuto meccanico | ore | #DIV/0! | 0 | #DIV/0! | #DIV/0!
[5 empty] | Subtotale Manutenzione e ricambi | #DIV/0! | #DIV/0!
C - Consumi
C.1 |  | Gasolio | lt |  | 0 | 0 | #DIV/0!
C.2 |  | Benzina | lt |  | 0 | 0 | #DIV/0!
C.3 |  | Energia elettrica | Kw |  | 0 | 0 | #DIV/0!
C.4 |  | Motocompressore | ore |  | 0 | 0 | #DIV/0!
C.5 |  | Lubrificanti | % |  | 0 | 0 | #DIV/0!
[5 empty] | Subtotale Consumi | 0 | #DIV/0!
D - ONERI VARI
D.1 |  | Tassa di proprietà | a.c. | #DIV/0! | 0 | #DIV/0! | #DIV/0!
D.2 |  | Assicurazioni | a.c. | #DIV/0! | 0 | #DIV/0! | #DIV/0!
D.3
[5 empty] | Subtotale Oneri Vari | #DIV/0! | #DIV/0!
E- Trasporti mezzi d'opera ed attrezzature
E.1 |  | Trasporto da …………………….. al cantiere | a.c. | #DIV/0! | 0 | #DIV/0! | #DIV/0!
E.2 |  | Trasporto dal cantiere a ……………………… | a.c. | #DIV/0! | 0 | #DIV/0! | #DIV/0!
[5 empty] | Subtotale Trasporti mezzi d'opera ed attrezzature | #DIV/0! | #DIV/0!
|  | Subot F = A+B+C+D+E |  |  |  | #DIV/0! | #DIV/0!
|  | COSTO UNITARIO DI APPLICAZIONE (escluso operatore) |  |  | €/ORA | #DIV/0!