## LOTTO DT1
Impianti di Terra
Tratta | N | Sito | Impianto | Tipo Utenza | Tipo Fornitura | Pot. Parziale [kW] | Pot. Tot. Sito [kW]
A07 | 1 | DIREZIONE TRONCO | UFFICI | FM | MT | 257 | 257
A07 | 2 | DIREZIONE TRONCO | MENSA | FM | BT | 112 | 112
A07 | 3 | DIREZIONE TRONCO | DT1 SVINCOLO - PMV | LE | BT | 25 | 25
A07 | 4 | PM GENOVA | P.M. GENOVA - SPEA | FM | BT | 85 | 85
A07 | 5 | CASERMA PS | P.S. CLIMATIZZAZIONE - C.M. DT1 | FM | BT | 75 | 75
A07 | 6 | GENOVA OVEST | STAZIONE | FM | BT | 127 | 179
A07 | 6 | GENOVA OVEST | SVINCOLO | LE | BT | 52
A07 | 7 | BELVEDERE+SV.POLCEVERA | GALLERIA - SVINCOLO - RADIORIPETITORE - LAMPEGGIANTI | LE | BT | 31 | 31
A07 | 8 | BOLZANETO | STAZIONE - RADIORIP. | FM | BT | 75 | 109
A07 | 8 | BOLZANETO | SVINCOLO | LE | BT | 31
A07 | 8 | BOLZANETO | PMV-BOLZANETO | BT | FM | 3
A07 | 9 | CASTAGNA | PESA + SVINCOLO | FM | BT | 6 | 6
A07 | 10 | BUSALLA | STAZIONE - RADIORIP. - PMV | FM | BT | 27 | 52
A07 | 10 | BUSALLA | SVINCOLO | LE | BT | 25
A07 | 11 | EX CANTONIERA BUSALLA | P.N. - LAMPEGGIANTI | FM | BT | 3 | 3
A07 | 12 | RONCO SCRIVIA | STAZIONE - PM - PN | FM | BT | 60 | 80
A07 | 12 | RONCO SCRIVIA | SVINCOLO | LE | BT | 20
A07 | 13 | ISOLA d CANTONE | STAZIONE - P.N. | FM | BT | 27 | 39
A07 | 13 | ISOLA d CANTONE | SVINCOLO | LE | BT | 12 | 39
A07 | 14 | VIGNOLE BORBERA | STAZIONE - P.N. - PMV | FM | BT | 22 | 37
A07 | 14 | VIGNOLE BORBERA | SVINCOLO | LE | BT | 15 | 37
A07 | 15 | SERRAVALLE SCRIVIA | STAZIONE - RADIORIP. - PMV | FM | BT | 53 | 74
A07 | 15 | SERRAVALLE SCRIVIA | SVINCOLO | LE | BT | 21 | 74
A07 | 16 | MONTE LECO | RADIORIPETITORE R. ALTA | FM | BT | 11 | 11
A07 | 17 | S.BARTOLOMEO+PROMONTORIO | GALLERIA | LE | BT | 48 | 48
A07 | 18 | ZELLA | GALLERIA - RADIORIP. | LE | BT | 21 | 21
A07 | 19 | M.GALLETTO+RIVAROLO II SVINC RIVAROLO | GALLETTO - RIVAROLO II - SVINC. RIVAROLO A12/A7N | LE | BT | 66 | 66
A07 | 20 | TEGLIA | GALLERIA | LE | BT | 27 | 27
A07 | 21 | BRASILE | GALLERIA | LE | BT | 32 | 32
A07 | 22 | BOLZANETO | GALLERIA | LE | BT | 24 | 24
A07 | 23 | TORBELLA | GALLERIA | LE | BT | 28 | 28
A07 | 24 | CERTOSA+MALTEMPO | GALLERIA | LE | BT | 46 | 46
A07 | 25 | DELLE PIANE S | GALLERIA | LE | BT | 25 | 25
A07 | 26 | DELLE PIANE N | GALLERIA | LE | BT | 25 | 25
A07 | 27 | GARBO+M.MORO | GALLERIA - PMV | LE | BT | 50 | 50
A07 | 28 | FRASCONE | GALLERIA | LE | BT | 27 | 27
A07 | 29 | CAMPORA | P.N. - RADIORIP. - LAMPEGGIANTI | FM | BT | 27 | 101
A07 | 29 | CAMPORA | GALLERIA - LAMPEGGIANTI - ADS | LE | BT | 74
A07 | 30 | GIOVI S | FABBRICATO | FM | BT | 10 | 88
A07 | 30 | GIOVI S | GALLERIA - PMV - RADIORIP. | LE | BT | 78
A07 | 31 | GIOVI N | GALLERIA | LE | BT | 100 | 400
A07 | 31 | GIOVI N | VENTILAZIONE | FM | BT | 300
A07 | 32 | BOCCARDO N | GALLERIA - RADIORIP. - LAMP. | LE | BT | 90 | 365
A07 | 32 | BOCCARDO N | VENTILAZIONE | FM | BT | 275
A07 | 33 | BOCCARDO S | GALLERIA | LE | BT | 30 | 30
A07 | 34 | MONREALE S | GALLERIA - LAMPEGGIANTI | LE | BT | 34 | 34
A07 | 35 | MONREALE N | GALLERIA - RADIORIP. | LE | BT | 45 | 45
A07 | 36 | PRODONNO S | GALLERIA - LAMPEGGIANTI | LE | BT | 42 | 42
A07 | 37 | PRODONNO N | RADIORIPETITORE RETE BASSA - LAMP. | FM | BT | 6 | 6
A07 | 38 | GABBIA N | GALLERIA - RADIORIP. - LAMP. | LE | BT | 90 | 340
A07 | 38 | GABBIA N | VENTILAZIONE | FM | BT | 250
A07 | 39 | COLOMBARO | RADIORIPETITORE RETE BASSA | FM | BT | 7 | 7
A07 | 40 | PIETRABISSARA | METEO - LAMPEGGIANTI | FM | BT | 6 | 6
A07 | 41 | VALLESCRIVIA EST | AREA DI SERVIZIO | LE | BT | 15 | 25
A07 | 41 | VALLESCRIVIA EST | CARTELLI PUBBLICITARI | FM | BT | 10
A07 | 42 | VALLESCRIVIA OVEST | AREA DI SERVIZIO | LE | BT | 25 | 31
A07 | 42 | VALLESCRIVIA OVEST | CARTELLI PUBBLICITARI | FM | BT | 6
A07 | 43 | GIOVI OVEST | AREA DI SERVIZIO | FM | BT | 20 | 23
A07 | 43 | GIOVI OVEST | CARTELLI PUBBLICITARI | FM | BT | 3
A07 | 44 | GIOVI EST | AREA DI SERVIZIO | FM | BT | 25 | 28
A07 | 44 | GIOVI EST | CARTELLI PUBBLICITARI | FM | BT | 3
A07 | 45 | A d S LANTERNA | CARTELLI PUBBLICITARI | FM | BT | 3 | 3
A07 | 46 | KM 111 + 700 SUD BUSALLA | LAMPEGGIANTI | LE | BT | 1.5 | 1.5
A07 | 47 | KM 112 SUD GHIACCIAIA | LAMPEGGIANTI | LE | BT | 1.5 | 1.5
A07 | 48 | KM122+700 S. | LAMPEGGIANTI | LE | BT | 1.5 | 1.5
A07 | 49 | KM 114+900 SUD MONTANESI | LAMPEGGIANTI | LE | BT | 1.5 | 1.5
A07 | 50 | FRAZ. ISOLABUONA KM 106 + 800 SUD | LAMPEGGIANTI | LE | BT | 3 | 3
A07 | 51 | RONCO SCRIVIA KM 104 SUD | LAMPEGGIANTI | LE | BT | 3 | 3
A07 | 52 | ISOLA 99+200 SUD | PMV | FM | BT | 6 | 6
A07 | 53 | KM 87 + 500 SUD VIGNOLE | LAMPEGGIANTI | LE | BT | 6 | 6
A07 | 54 | KM 90 + 000 NORD VIGNOLE | PMV | LE | BT | 6 | 6
A07 | 55 | KM 111+200 NORD | LAMPEGGIANTI | LE | BT | 1.5 | 1.5
A07 | 56 | KM 109+508 SUD | PMV | LE | BT | 6 | 6
A07 | 57 | KM 69+158 SUD | PMV | LE | BT | 6 | 6
A07 | 58 | KM87+100 N. V.N.-VIGNOLE | LAMPEGGIANTI | LE | BT | 1.5 | 1.5
A07 | 59 | KM 82+200 SUD | LAMPEGGIANTI | LE | BT | 1.5 | 1.5
A07 | 60 | KM 85+000 | LAMPEGGIANTI | LE | BT | 1.5 | 1.5
A07 | 61 | VIGNOLE (EX CANTONIERA) | FABBRICATI | FM | BT | 5 | 5
A07 | 62 | KM 129+600 SUD | LAMPEGGIANTI | FM | BT | 1.5 | 1.5
A07 | 63 | KM 120+600 SUD Serra Riccò | LAMPEGGIANTI | LE | BT | 1.5 | 1.5
A07 | 64 | RONCO KM 107+000 - KM 107+200 - KM 107+800 | LAMPEGGIANTI | LE | BT | 1.5 | 1.5
A07 | 65 | RONCO KM 103+600 SUD | LAMPEGGIANTI | FM | BT |  | 0
A07 | 66 | LIBARNA | RILEVAMENTO TRAFFICO | FM | BT | 1.5 | 1.5
A07 | 67 | LUNGO TORRENTE SECCA (BOLZ.) | PMV - LAMPEGGIANTI | FM | BT | 6 | 6
A07 | 68 | CASTAGNA (EX CANTONIERA) | FABBRICATI | FM | BT | 3 | 3
A07 | 69 | RADIORIPETITORE R. ALTA | M.TE LECO - VOLTAGGIO | FM | BT | 10 | 10
A10 | 1 | AEROPORTO | STAZIONE + C.M. + SVA | BT | FM | 100 | 125
A10 | 1 | AEROPORTO | SVINCOLO | BT | LE | 25
A10 | 2 | STAZIONE GENOVA AEROPORTO | SVA | BT | LE | 2 | 2
A10 | 3 | PEGLI | STAZIONE | BT | FM | 44 | 58
A10 | 3 | PEGLI | SVINCOLO | BT | LE | 14 | 58
A10 | 4 | PEGLI | SVA | BT | LE | 3 | 3
A10 | 5 | KM 9 + 600 EST | SVA | BT | LE | 6 | 6
A10 | 6 | PRÀ | STAZIONE + SVA | BT | FM | 60 | 97
A10 | 6 | PRÀ | SVINCOLO + LAMPEGGIANTI | BT | LE | 37 | 97
A10 | 7 | KM 19 + 300 OVEST | SVA | BT | LE | 6 | 6
A10 | 8 | ARENZANO | STAZIONE + P.M. + SVA + SVA | BT | FM | 46 | 125
A10 | 8 | ARENZANO - COLLETTA - TERRALBA | SVINCOLO + GALLERIA | BT | LE | 79 | 125
A10 | 9 | CAMPO DI CALCIO + LEPRI | GALLERIA + RADIORIP. | BT | FM | 16 | 16
A10 | 10 | PIANI D'INVREA | AREA DI SERVIZIO | BT | LE | 6 | 9
A10 | 10 | PIANI D'INVREA | CARTELLI PUBBLICITARI | BT | FM | 3 | 9
A10 | 11 | A.D.S. PIANI D'INVREA OVEST | PUNTO BLU | BT | FM | 2 | 2
A10 | 12 | VARAZZE | STAZIONE + SVA | BT | FM | 50 | 61
A10 | 12 | VARAZZE | SVINCOLO | BT | LE | 11 | 61
A10 | 13 | Km. 31 Ovest CELLE LIGURE | SVA | BT | FM | 6 | 6
A10 | 14 | CELLE LIGURE | STAZIONE | BT | FM | 39 | 50
A10 | 14 | CELLE LIGURE | SVINCOLO | BT | LE | 11 | 50
A10 | 15 | SVINCOLO CELLE | SVA | BT | LE | 7 | 7
A10 | 16 | ALBISOLA | STAZIONE + SVA | BT | FM | 53 | 78
A10 | 16 | ALBISOLA | SVINCOLO | BT | LE | 25 | 78
A10 | 17 | S. CRISTOFORO NORD | AREA DI SERVIZIO | BT | LE | 12 | 12
A10 | 18 | SAVONA (EX BARRIERA) | SVINCOLO | BT | LE | 10 | 10
A10 | 19 | SAVONA | STAZIONE +SVA | BT | FM | 60 | 114
A10 | 19 | SAVONA | SVINCOLO | BT | LE | 54 | 114
A10 | 20 | AURELIA | CARTELLI PUBBLICITARI | BT | FM | 3 | 9
A10 | 20 | AURELIA | AREA DI SERVIZIO | BT | LE | 3
A10 | 20 | AURELIA | CARTELLI PUBBLICITARI | BT | FM | 3
A10 | 21 | SVINCOLO ZINOLA EX FIORI | SVINCOLO | BT | LE | 13 | 13
A10 | 22 | SVINCOLO INTERS. A/6 (SAVONA) | SVINCOLO | BT | LE | 19 | 19
A10 | 23 | AEROPORTO BASSA | SVINCOLO | BT | LE | 6 | 6
A10 | 24 | CORONATA + COLOMBARA | GALLERIA + SVA | BT | LE | 96 | 96
A10 | 25 | S. ANDREA + AEROPORTO AURELIA | GALLERIA + SVINCOLO | BT | LE | 12 | 12
A10 | 26 | DON GUANELLA + RIP. CORONATA | GALLERIA + RADIORIP. +SVA | BT | LE | 66 | 66
A10 | 27 | SESTRI + CANTARENA | GALLERIA + RADIORIP. + LAMPEGGIANTI | BT | LE | 108 | 108
A10 | 28 | CHIESA + ROLLINO | GALLERIA + RADIORIP. | BT | LE | 49 | 49
A10 | 29 | PALLAVICINI | GALLERIA + RADIORIP. | BT | LE | 94 | 94
A10 | 30 | PEGLI | GALLERIA | BT | LE | 30 | 30
A10 | 31 | PROVENZALE | GALLERIA | BT | LE | 41 | 41
A10 | 32 | S. PAOLO + REXELLO + LUPO | GALLERIA | BT | LE | 41 | 41
A10 | 33 | VOLTRI + TORRAZZA | GALLERIA + SVA + RADIORIP. | BT | LE | 58 | 58
A10 | 34 | MADONNA DELLE GRAZIE | GALLERIA + RADIORIP. + LAMPEGGIANTI | BT | LE | 101 | 101
A10 | 35 | LEIRA (VOLTRI) | GALLERIA | BT | LE | 32 | 32
A10 | 36 | MERVALLO + CREVARI OVEST | GALLERIA + RADIORIP. | BT | LE | 74 | 74
A10 | 37 | VILLA TASSARA | GALLERIA + SVINCOLO | BT | LE | 30 | 37
A10 | 37 | VILLA TASSARA | TELECAMERA | BT | FM | 7
A10 | 38 | CREVARI EST | GALLERIA + SVA + RADIORIP. | BT | LE | 31 | 31
A10 | 39 | BORGONUOVO | GALLERIA + RADIORIP. | BT | LE | 43 | 43
A10 | 40 | LUPARA | GALLERIA + RADIORIP. | BT | LE | 38 | 38
A10 | 41 | TERRA ROSSA 2 | GALLERIA | BT | LE | 54 | 54
A10 | 42 | ARENZANO - CASTELLO 2 | GALLERIA + RADIORIP. | BT | LE | 52 | 52
A10 | 43 | MAXETTI | GALLERIA | BT | LE | 41 | 41
A10 | 44 | LERONE | GALLERIA + RADIORIP. | BT | LE | 34 | 34
A10 | 45 | COGOLETO EST | GALLERIA | BT | LE | 26 | 26
A10 | 46 | COGOLETO OVEST | GALLERIA | BT | LE | 40 | 40
A10 | 47 | BEUCA | GALLERIA + RADIORIP. +SVA | BT | LE | 30 | 30
A10 | 48 | SAN GIACOMO | GALLERIA | BT | LE | 37 | 37
A10 | 49 | VIGNETTA | GALLERIA | BT | LE | 38 | 38
A10 | 50 | CAVETTO 1-2 | GALLERIA | BT | LE | 48 | 48
A10 | 51 | VARAZZE + RIP. CASTAGNA | GALLERIA + RADIORIP. | BT | LE | 37 | 37
A10 | 52 | CANTALUPO | GALLERIA | BT | LE | 42 | 42
A10 | 53 | DON BOSCO | GALLERIA | BT | LE | 25 | 25
A10 | 54 | CASSISI OVEST + BOSCHI | GALLERIA | BT | LE | 37 | 37
A10 | 55 | CASSISI EST + TERRIZZA | GALLERIA | BT | LE | 60 | 60
A10 | 56 | COSTA | GALLERIA | BT | LE | 37 | 37
A10 | 57 | PECORILE OVEST | GALLERIA | BT | LE | 37 | 37
A10 | 58 | SIRI + PECORILE EST + FIGHETTO | GALLERIA + LAMP | BT | LE | 77 | 77
A10 | 59 | ROSSELLO (TORRE) | GALLERIA + RADIORIP. + SVA ALBISOLA ITINERE OVEST | BT | LE | 37 | 37
A10 | 60 | FARAGGIANA | GALLERIA + RADIORIP. + LAMPEGGIANTI | BT | LE | 100 | 100
A10 | 61 | TERMINE | GALLERIA + SVA | BT | LE | 62 | 62
A10 | 62 | BRICCO | SVA A6 + RIPETITORE | BT | LE | 15 | 15
A10 | 63 | RANCO | GALLERIA + RADIORIP. | BT | LE | 62 | 62
A10 | 64 | LETIMBRO | GALLERIA | BT | LE | 62 | 62
A10 | 65 | SVA QUILIANO - SV | SVA | BT | FM | 6 | 6
A10 | 66 | PONTE S. GIORGIO PONENTE | IMPIANTI VIADOTTO | MT | FM | 630 | 630
A10 | 67 | PONTE S. GIORGIO LEVANTE | LAMPEGGIANTI VIADOTTO LEVANTE | BT | FM | 15 | 15
A12 | 1 | GENOVA EST | STAZIONE + RADIORIP. | FM | BT | 67 | 67
A12 | 2 | S.PANT + CAMPURS 2 + PIAZZ.GE-EST + SVINC. BASSO | GALLERIA | LE | BT | 60 | 60
A12 | 3 | CAMPURSONE 1 + SVINCOLO GE-EST ALTO | GALLERIA | LE | BT | 27 | 60
A12 | 3 | CAMPURSONE 1 + SVINCOLO GE-EST ALTO | SVINCOLO |  | BT | 27
A12 | 3 | CAMPURSONE 1 + SVINCOLO GE-EST ALTO | POSTO NEVE | FM | BT | 6
A12 | 4 | GENOVA EST V.O. | SVA | LE | BT | 3 | 3
A12 | 5 | NERVI | STAZIONE + SVA | FM | BT | 60 | 85
A12 | 5 | NERVI | SVINCOLO | LE | BT | 25
A12 | 6 | RACCORDO GE-NERVI (SVINCOLO BASSO) | SVINCOLO | LE | BT | 6 | 6
A12 | 7 | NERVI VIA SCALA | AUTOCLAVE | FM | BT | 7 | 7
A12 | 8 | NERVI | SVINCOLO | LE | BT | 6.6 | 6.6
A12 | 9 | RECCO | STAZIONE E P.M. + SVA | FM | BT | 53 | 78
A12 | 9 | RECCO | SVINCOLO | LE | BT | 25 | 78
A12 | 10 | RECCO BASSO (STRADA STATALE) | SVINCOLO | LE | BT | 7 | 7
A12 | 11 | RAPALLO | STAZIONE + SVA | FM | BT | 67 | 93
A12 | 11 | RAPALLO | SVINCOLO | LE | BT | 26 | 93
A12 | 12 | CHIAVARI | STAZIONE +SVA - CHIAVARI | FM | BT | 50 | 86
A12 | 12 | CHIAVARI | GALLERIA | LE | BT | 36 | 86
A12 | 13 | LAVAGNA | STAZIONE + SVA | FM | BT | 60 | 60
A12 | 14 | SESTRI LEVANTE | STAZIONE + RADIORIP. + SVA | FM | BT | 53 | 53
A12 | 15 | 42+200 OVEST | SVA | LE | BT | 6 | 6
A12 | 16 | RIVIERA SUD | AREA DI SERVIZIO | LE | BT | 27.5 | 30.5
A12 | 16 | RIVIERA SUD | CARTELLI PUBBLICITARI | FM | BT | 3 | 30.5
A12 | 17 | RIVIERA | CARTELLI PUBBLICITARI | FM | BT | 3 | 3
A12 | 18 | MONTE FASCE | RADIORIPETITORE R. ALTA | BT | FM | 10 | 10
A12 | 19 | M.TE ANCHETTA - LEIVI | RADIORIPETITORE R. ALTA | BT | FM | 10 | 10
A12 | 20 | RIVAROLO LATO LEVANTE + SV. RIVAROLO A/7 SUD | GALLERIA + LAMP. | LE | BT | 31 | 31
A12 | 21 | KM 1 + 900 OVEST | SVA | LE | BT | 6 | 6
A12 | 22 | MONTE SPERONE LATO LEVANTE | GALLERIA | LE | BT | 72 | 72
A12 | 23 | MONTE SPERONE LATO PONENTE | GALLERIA + RADIORIP + SVA | LE | BT | 100 | 100
A12 | 23 | MONTE SPERONE LATO PONENTE | GALLERIA -VENTILAZIONE | FM | BT | 300 | 300
A12 | 24 | MONTE VEILINO | GALLERIA + RADIORIP. + SVA | LE | BT | 72 | 72
A12 | 25 | MONTE QUEZZI PON FM | GALLERIA | FM | MT | 400 | 470
A12 | 25 | MONTE QUEZZI PON IP | GALLERIA | LE | BT | 70
A12 | 26 | CAMALDOLI | GALLERIA + RADIORIP. | LE | BT | 124 | 124
A12 | 27 | COLLE PIANETTI | GALLERIA + RADIORIP. + SVA | LE | BT | 60 | 60
A12 | 28 | APPARIZIONE | GALLERIA | LE | BT | 300 | 300
A12 | 29 | MONTE MORO LATO PONENTE + OMETTI | GALLERIA + RADIORIP. + SVA | LE | BT | 92 | 92
A12 | 30 | MONTE MORO LATO LEVANTE + C. DI MONTE MORO | GALLERIA | LE | BT | 62 | 62
A12 | 31 | S. ILARIO SUD | AREA DI SERVIZIO | LE | BT | 16.5 | 19.8
A12 | 31 | S. ILARIO SUD | CARTELLI PUBBLICITARI | FM | BT | 3.3 | 19.8
A12 | 32 | S. ILARIO NORD | CARTELLI PUBBLICITARI | FM | BT | 3 | 3
A12 | 33 | MONTE GIUGO OVEST | VENTILAZIONE | FM | BT | 392 | 482
A12 | 33 | MONTE GIUGO S.ILARIO NORD LATO PONENTE | GALLERIA + RADIORIP. + ADS | LE | BT | 90 | 482
A12 | 34 | MONTE GIUGO LATO LEVANTE + SESSAREGO | GALLERIA | LE | BT | 102 | 102
A12 | 35 | MONTE CASTELLETTI | GALLERIA + RADIORIP. | LE | BT | 71 | 455
A12 | 35 | MONTE CASTELLETTI | VENTILAZIONE | FM | BT | 384 | 455
A12 | 36 | VIADOTTO SORI | LAMPEGGIANTI | LE | BT | 2 | 2
A12 | 37 | MONTE CASTELLETTO LATO PONENTE (SORI) | GALLERIA | LE | BT | 100 | 640
A12 | 37 | MONTE CASTELLETTO LATO PONENTE (SORI) | VENTILAZIONE | FM | MT | 540 | 540
A12 | 38 | MONTE CASTELLETTO SVA (TLC +PMV RUPANEGO) | RADIORIP. + SVA | FM | BT | 22 | 22
A12 | 39 | MONTE CASTELLETTO lato levante (Recco) - IP | GALLERIA | LE | BT | 5 | 5
A12 | 40 | G. MAGGIO LATO LEVANTE | GALLERIA | LE | BT | 54 | 304
A12 | 40 | G. MAGGIO LATO LEVANTE | VENTILAZIONE | FM | BT | 250 | 304
A12 | 41 | G. MAGGIO LATO PONENTE | GALLERIA + RADIORIP. | LE | BT | 48 | 281
A12 | 41 | G. MAGGIO LATO PONENTE | VENTILAZIONE | FM | BT | 233 | 281
A12 | 42 | S. AGOSTINO 1 + S. AGOSTINO 2 | GALLERIA + RADIORIP. + LAMP. | LE | BT | 108 | 108
A12 | 43 | S. BARTOLOMEO | GALLERIA | LE | BT | 60 | 60
A12 | 44 | CIAPON | GALLERIA | LE | BT | 70 | 70
A12 | 45 | MADDALENA | GALLERIA + RADIORIP. | LE | BT | 94 | 494
A12 | 45 | MADDALENA | VENTILAZIONE | FM | BT | 400 | 494
A12 | 46 | ANCHETTA LATO LEVANTE | GALLERIA | LE | BT | 41 | 279
A12 | 46 | ANCHETTA LATO LEVANTE | VENTILAZIONE | FM | BT | 238 | 279
A12 | 47 | ANCHETTA LATO PONENTE | GALLERIA + RADIORIP. + SVA | LE | BT | 76 | 293
A12 | 47 | ANCHETTA LATO PONENTE | VENTILAZIONE | FM | BT | 217 | 293
A12 | 48 | RI ALTO + RI BASSO | GALLERIA + RADIORIP. + SVA | LE | BT | 70 | 70
A12 | 49 | MADONNA DELLA NEVE | GALLERIA | LE | BT | 68 | 68
A12 | 50 | S. GIULIA LATO LEVANTE | GALLERIA + RADIORIP. | LE | BT | 80 | 447
A12 | 50 | S. GIULIA LATO LEVANTE | VENTILAZIONE | FM | BT | 367 | 447
A12 | 51 | S. GIULIA LATO PONENTE | GALLERIA | LE | BT | 43 | 43
A12 | 52 | S. ANNA LATO LEVANTE + FICO | GALLERIA + RADIORIP. | LE | BT | 95 | 95
A12 | 53 | S. ANNA LATO PONENTE | GALLERIA | LE | BT | 35 | 35
A12 | 54 | KM 47 EST | LAMPEGGIANTI | FM | BT | 2 | 2
A12 | 55 | LAVAGNA | SVA ITINERE | FM | BT | 2 | 2
A26 SUD | 1 | MASONE | STAZIONE + P.M. + SVA | FM | BT | 53 | 69
A26 SUD | 1 | MASONE | SVINCOLO | LE | BT | 16
A26 SUD | 2 | OVADA | STAZIONE + P.M. + SVA | FM | BT | 53 | 90
A26 SUD | 2 | OVADA | SVINCOLO | LE | BT | 37 | 90
A26 SUD | 3 | NOVI LIGURE | STAZIONE + P.N. | FM | BT | 53 | 84
A26 SUD | 3 | NOVI LIGURE | SVINCOLO | LE | BT | 31 | 84
A26 SUD | 4 | ALESSANDRIA SUD | STAZIONE + P.M. + SVA | FM | BT | 53 | 78
A26 SUD | 4 | ALESSANDRIA SUD | SVINCOLO | LE | BT | 25 | 78
A26 SUD | 5 | CASALE SUD | SVINCOLO | FM | BT | 17 | 92
A26 SUD | 5 | CASALE SUD | SVINCOLO | LE | BT | 31
A26 SUD | 5 | CASALE SUD | STAZIONE + P.M. + SVA | FM | BT | 44
A26 SUD | 6 | PREDOSA | SVINCOLO + RADIORIP. + SVA | LE | BT | 10 | 10
A26 SUD | 7 | BETTOLE (RACCORDO MILANO - GENOVA) | SVINCOLO + RADIORIP. + LAMPEGGIANTI | LE | BT | 4 | 4
A26 SUD | 8 | ALESSANDRIA NORD | SVINCOLO (A26-A21) | LE | BT | 12 | 18
A26 SUD | 8 | ALESSANDRIA NORD | SHELTER GIUNZIONE FIBRA | FM | BT | 6 | 18
A26 SUD | 9 | OVADA | P.S. CLIMATIZZAZIONE | FM | BT | 27 | 27
A26 SUD | 10 | CASALE SUD | P.S. CLIMATIZZAZIONE | FM | BT | 30 | 30
A26 SUD | 11 | CASALE NORD | STAZIONE | FM | BT | 31 | 51
A26 SUD | 11 | CASALE NORD | SVINCOLO | LE | BT | 20 | 51
A26 SUD | 12 | TURCHINO EST | AREA DI SERVIZIO | LE | BT | 7 | 10
A26 SUD | 12 | TURCHINO EST | CARTELLI PUBBLICITARI | FM | BT | 3 | 10
A26 SUD | 13 | STURA EST | CARTELLI PUBBLICITARI | FM | BT | 3 | 45
A26 SUD | 13 | STURA EST | AREA DI SERVIZIO | LE | BT | 42 | 45
A26 SUD | 14 | STURA OVEST | AREA DI SERVIZIO | FM | BT | 20 | 20
A26 SUD | 15 | MARENGO SUD | CARTELLI PUBBLICITARI | FM | BT | 3 | 28
A26 SUD | 15 | MARENGO SUD | AREA DI SERVIZIO | LE | BT | 25 | 28
A26 SUD | 16 | MARENGO NORD | AREA DI SERVIZIO | LE | BT | 25 | 28
A26 SUD | 16 | MARENGO NORD |  | FM | BT | 3 | 28
A26 SUD | 17 | BORMIDA EST | AREA DI SERVIZIO | LE | BT | 25 | 48
A26 SUD | 17 | BORMIDA EST | PUNTO BLU + RADIORIP. | FM | BT | 20
A26 SUD | 17 | BORMIDA EST | CARTELLI PUBBLICITARI | FM | BT | 3
A26 SUD | 18 | BORMIDA OVEST | AREA DI SERVIZIO | LE | BT | 25 | 25
A26 SUD | 19 | MONFERRATO EST | AREA DI SERVIZIO | LE | BT | 25 | 35
A26 SUD | 19 | MONFERRATO EST | CARTELLI PUBBLICITARI | FM | BT | 10 | 35
A26 SUD | 20 | MONFERRATO OVEST | AREA DI SERVIZIO | LE | BT | 25 | 25
A26 SUD | 21 | CIUTTI | RADIORIPETITORE RETE BASSA | FM | BT | 6 | 8
A26 SUD | 21 | CIUTTI | TELECAMERA + LAMPEGGIANTI | FM | BT | 2 | 8
A26 SUD | 22 | KM 68+000 SUD | SVA | LE | BT | 6 | 6
A26 SUD | 23 | TAGLIOLO + SVA km 31 SUD | PESA + SVA | FM | BT | 10 | 10
A26 SUD | 24 | KM 35 NORD VIADOTTO ORBA | METEO | FM | BT | 2 | 2
A26 SUD | 25 | VIADOTTO ORBA EST BRETELLA A26 - A7 | METEO | FM | BT | 2 | 2
A26 SUD | 26 | KM 47 SUD - PREDOSA | SVA | FM | BT | 6 | 6
A26 SUD | 27 | KM 57+500 NORD | SVA | LE | BT | 6 | 6
A26 SUD | 28 | KM 87 + 900 NORD | SVA | LE | BT | 6 | 6
A26 SUD | 29 | KM 1 + 450 OVEST | SVA | LE | BT | 6 | 6
A26 SUD | 30 | PERO GROSSO | GALLERIA | LE | BT | 62 | 65
A26 SUD | 30 | PERO GROSSO | TUTOR | FM | BT | 3 | 65
A26 SUD | 31 | MANFREIDA lato sud | GALLERIA | LE | BT | 43 | 43
A26 SUD | 32 | MANFREIDA lato nord + ASINO MORTO | GALLERIA + RADIORIP. + LAMPEGGIANTI | LE | BT | 96 | 96
A26 SUD | 33 | MONACCHI lato nord | GALLERIA | LE | BT | 78 | 78
A26 SUD | 34 | CASA DELLA VOLPE | GALLERIA + RADIORIP. + SVA | LE | BT | 60 | 60
A26 SUD | 35 | M. RISSO lato sud | GALLERIA +SVA | LE | BT | 48 | 64
A26 SUD | 36 | M. RISSO lato sud | P.N. | FM | BT | 10
A26 SUD | 37 | M. RISSO lato sud | POSTO NEVE | LE | BT | 6
A26 SUD | 38 | M. RISSO lato nord + RIANASSO | GALLERIA + RADIORIP. | LE | BT | 79 | 79
A26 SUD | 39 | TURCHINO lato sud | GALLERIA + LAMP. | LE | BT | 48 | 48
A26 SUD | 40 | TURCHINO lato nord | GALLERIA + RADIORIP. | LE | BT | 47 | 47
A26 SUD | 41 | BUSA-PIETRAGUZZA | GALLERIA | LE | BT | 60 | 60
A26 SUD | 42 | BUSA-PIETRAGUZZA | GALLERIA | LE | BT | 71 | 71
A26 SUD | 43 | BERTÈ NORD | GALLERIA + RADIORIP. | LE | BT | 77 | 77
A26 SUD | 44 | GARRÈ | GALLERIA | LE | BT | 49 | 49
A26 SUD | 45 | CAMPASSO | GALLERIA | LE | BT | 56 | 56
A26 SUD | 46 | ANZEMA SUD | GALLERIA + RADIORIP. | LE | BT | 76 | 76
A26 SUD | 47 | ANZEMA lato nord | LAMPEGGIANTI | FM | BT | 2 | 2
A26 SUD | 48 | POGGIO | GALLERIA | LE | BT | 70 | 70
A26 SUD | 49 | BROGLIO | GALLERIA + RADIORIP. + LAMPEGGIANTI | LE | BT | 55 | 55
A26 SUD | 50 | CASTELLO | GALLERIA | LE | BT | 73 | 73
A26 SUD | 51 | MONTÀ lato sud | GALLERIA | LE | BT | 42 | 42
A26 SUD | 52 | MONTÀ lato nord | GALLERIA | LE | BT | 42 | 42
A26 SUD | 53 | LAGOSCURO | GALLERIA | LE | BT | 56 | 56
A26 SUD | 54 | ROCCADARME | GALLERIA + RADIORIP. + LAMPEGGIANTI | LE | BT | 66 | 86
A26 SUD | 55 | VIADOTTO STURA 3 (GNOCCHETTO) | IMPIANTO ANTIGHIACCIO | FM | BT | 20 | 86
A26 SUD | 56 | CIUTTI | GALLERIA | LE | BT | 66 | 66
A26 SUD | 57 | SETTEVENTI | GALLERIA + RADIORIP. | LE | BT | 67 | 67
A26 SUD | 58 | TAGLIOLO | GALLERIA + RADIORIP. + LAMPEGGIANTI | LE | BT | 67 | 67
A26 SUD | 59 | OLIMPIA lato sud | GALLERIA + RADIORIP. | LE | BT | 37 | 37
A26 SUD | 60 | OLIMPIA lato nord | GALLERIA | LE | BT | 37 | 37
A26 SUD | 61 | S. BERNARDINO | RADIORIPETITORE R. ALTA | FM | BT | 10 | 10
A26 SUD | 62 | CASCINA CODA | RADIORIPETITORE R. ALTA | FM | BT | 10 | 10
A26 SUD | 63 | BRIC DELL'OLIO | RADIORIPETITORE R. ALTA | FM | BT | 10 | 10
A26 SUD | 64 | CHIAPPA | RADIORIPETITORE RETE BASSA + TOWER | FM | BT | 6 | 6
A26 NORD | 1 | VERCELLI OVEST | STAZIONE + P.M. | FM | BT | 33 | 63
A26 NORD | 1 | VERCELLI OVEST | SVINCOLO | LE | BT | 30 | 63
A26 NORD | 2 | VERCELLI EST | STAZIONE + P.M. + RADIORIP. | FM | BT | 75 | 105
A26 NORD | 2 | VERCELLI EST | SVINCOLO | LE | BT | 30 | 105
A26 NORD | 3 | GHEMME | STAZIONE + PM + LABO + SVA | FM | BT | 155 | 175
A26 NORD | 3 | GHEMME | SVINCOLO | LE | BT | 20 | 175
A26 NORD | 4 | BORGOMANERO | STAZIONE | FM | BT | 33 | 50
A26 NORD | 4 | BORGOMANERO | SVINCOLO | LE | BT | 17 | 50
A26 NORD | 5 | CASTELLETTO TICINO | STAZIONE | FM | BT | 53 | 53
A26 NORD | 6 | ARONA | STAZIONE | FM | BT | 35 | 60
A26 NORD | 6 | ARONA | SVINCOLO | LE | BT | 25 | 60
A26 NORD | 7 | LAGO MAGGIORE | STAZIONE | FM | BT | 60 | 102
A26 NORD | 7 | LAGO MAGGIORE | SVINCOLO | LE | BT | 42 | 102
A26 NORD | 8 | BIANDRATE (A26-A4) | SVINCOLO + RADIORIP. | LE | BT | 22 | 22
A26 NORD | 9 | CASTELLETTO TICINO (RACC. STATALE ) | SVINCOLO | LE | BT | 5 | 5
A26 NORD | 10 | GHEVIO MEINA | SVINCOLO | LE | BT | 5 | 5
A26 NORD | 11 | GHEVIO MONTRIGIASCO | SVINCOLO | LE | BT | 5 | 5
A26 NORD | 12 | S.S.33 DEL SEMPIONE 2 (BAVENO ALTO) | SVINCOLO | LE | BT | 6 | 6
A26 NORD | 13 | BAVENO BASSO + GALLERIA | SVINCOLO | LE | BT | 37 | 37
A26 NORD | 14 | GRAVELLONA TOCE | SVINCOLO | LE | BT | 10 | 10
A26 NORD | 15 | GHEMME | P.S. CLIMATIZZAZIONE | FM | BT | 33 | 33
A26 NORD | 16 | LE RISAIE OVEST | AREA DI SERVIZIO | LE | BT | 30 | 36
A26 NORD | 16 | LE RISAIE OVEST | C.P. + PMV km 1,180 | FM | BT | 6 | 36
A26 NORD | 17 | ADS PIEMONTE CAVOUR OVEST | AREA DI SERVIZIO | LE | BT | 10 | 13
A26 NORD | 17 | ADS PIEMONTE CAVOUR OVEST | CARTELLI PUBBLICITARI | FM | BT | 3 | 13
A26 NORD | 18 | ADS PIEMONTE CAVOUR EST | AREA DI SERVIZIO | LE | BT | 25 | 28
A26 NORD | 18 | ADS PIEMONTE CAVOUR EST | CARTELLI PUBBLICITARI | FM | BT | 3 | 28
A26 NORD | 19 | SESIA EST | AREA DI SERVIZIO | LE | BT | 37 | 37
A26 NORD | 20 | SESIA OVEST | AREA DI SERVIZIO | LE | BT | 37 | 37
A26 NORD | 21 | AGOGNA EST | CARTELLI PUBBLICITARI | FM | BT | 3 | 45
A26 NORD | 21 | AGOGNA EST | AREA DI SERVIZIO | LE | BT | 42 | 45
A26 NORD | 22 | AGOGNA OVEST | CARTELLI PUBBLICITARI | FM | BT | 3 | 45
A26 NORD | 22 | AGOGNA OVEST | AREA DI SERVIZIO | LE | BT | 42 | 45
A26 NORD | 23 | SANTHIÀ (KM. 24+800 BRETELLA) | RADIORIPETITORE RETE BASSA | FM | BT | 6 | 6
A26 NORD | 24 | KM 105 + 000 SUD | SVA | LE | BT | 6 | 6
A26 NORD | 25 | Km. 101+171 | SVA | LE | BT | 6 | 6
A26 NORD | 26 | Km. 143+200 nord | SVA | LE | BT | 6 | 6
A26 NORD | 27 | KM 192+400 SUD | SVA | LE | BT | 6 | 6
A26 NORD | 28 | KM 197+150 ORNAVASSO | TELECAMERA | FM | BT | 2 | 2
A26 NORD | 29 | COMIGNAGO | SVA | LE | BT | 6 | 6
A26 NORD | 30 | VERUNO | RILEVAMENTO TRAFFICO | FM | BT | 5 | 5
A26 NORD | 31 | GIUNZIONE FIBRA GATTICO | SHELTER RADIO | FM | BT | 6 | 6
A26 NORD | 32 | KM 130+585 SUD | SVA | LE | BT | 6 | 6
A26 NORD | 33 | KM 127+713 NORD | SVA + RADIORIPETITORE RETE BASSA | FM | BT | 10 | 10
A26 NORD | 34 | VALSESIA lato sud | GALLERIA + RADIORIP. | LE | BT | 37 | 37
A26 NORD | 35 | VALSESIA lato nord | GALLERIA | LE | BT | 37 | 37
A26 NORD | 36 | FONTANETO 1-2 | GALLERIA + RADIORIP. + SVA | LE | BT | 114 | 114
A26 NORD | 37 | BOGOGNO | GALLERIA | LE | BT | 54 | 54
A26 NORD | 38 | DORBIÈ | GALLERIA | LE | BT | 72 | 72
A26 NORD | 39 | RIVIERA | GALLERIA + RADIORIP. | LE | BT | 72 | 72
A26 NORD | 40 | BOSCAROLA + GATTICO | GALLERIA + SVINCOLO | LE | BT | 72 | 72
A26 NORD | 41 | S. IGINO | GALLERIA | LE | BT | 72 | 72
A26 NORD | 42 | VEVERA | GALLERIA | LE | BT | 22 | 22
A26 NORD | 43 | TIASCA 1 | GALLERIA | LE | BT | 60 | 60
A26 NORD | 44 | TIASCA 2 | GALLERIA | LE | BT | 10 | 10
A26 NORD | 45 | CAMPIGLIA | GALLERIA | LE | BT | 31 | 31
A26 NORD | 46 | MASSINO VISCONTI lato sud | GALLERIA + RADIORIP. +SVA B. + LAMP. | LE | BT | 72 | 417
A26 NORD | 46 | MASSINO VISCONTI lato sud | VENTILAZIONE | FM | MT | 345
A26 NORD | 47 | MASSINO VISCONTI lato nord | VENTILAZIONE | FM | MT | 525 | 597
A26 NORD | 47 | MASSINO VISCONTI lato nord | GALLERIA + SVA B. + LAMPEGGIANTI | LE | BT | 72 | 597
A26 NORD | 48 | CASTELLACCIO | GALLERIA | LE | BT | 60 | 60
A26 NORD | 49 | LE CAVE | GALLERIA + RADIORIP. + SVA | LE | BT | 66 | 66
A26 NORD | 50 | MOTTAVINEA lato sud | I.P. GALLERIA | LE | BT | 95 | 395
A26 NORD | 50 | MOTTAVINEA lato sud | F.M. VENTILAZIONE | FM | BT | 300 | 395
A26 NORD | 51 | CARPUGNINO PN + GAL.SVINC. | SVINCOLO E PIAZZALE | LE | BT | 90 | 127
A26 NORD | 51 | CARPUGNINO PN + GAL.SVINC. | POSTO MANUTENZIONE - NEVE | FM | BT | 37 | 127
A26 NORD | 52 | MOTTAVINEA lato nord + STRESA 1 | I.P. GALLERIA | LE | BT | 200 | 555
A26 NORD | 52 | MOTTAVINEA lato nord + STRESA 1 | F.M. VENTILAZIONE | FM | BT | 355 | 555
A26 NORD | 53 | STRESA 2 + MOTTARONE 1 lato sud | I.P. GALLERIA + RADIORIPETITORE | LE | BT | 205 | 510
A26 NORD | 53 | MOTTARONE 1 lato sud | F.M. VENTILAZIONE | FM | MT | 305 | 510
A26 NORD | 54 | MOTTARONE 1 lato nord | I.P. GALLERIA | LE | BT | 85 | 350
A26 NORD | 54 | MOTTARONE 1 lato nord | F.M. VENTILAZIONE | FM | MT | 265 | 350
A26 NORD | 55 | MOTTARONE 2 lato sud | I.P. GALLERIA | LE | BT | 95 | 420
A26 NORD | 55 | MOTTARONE 2 lato sud | F.M. VENTILAZIONE | FM | BT | 325 | 420
A26 NORD | 56 | MOTTARONE 2 lato nord + SELVA SPESSA | I.P. GALLERIA | LE | BT | 200 | 470
A26 NORD | 56 | MOTTARONE 2 lato nord + SELVA SPESSA | F.M. VENTILAZIONE | FM | MT | 270 | 470
A26 NORD | 57 | EX BARRIERA SANTHIA' | Spire traffico EX Barriera Santhià | FM | BT | 2.2 | 2.2
A26 NORD | 58 | STROPPIANA | SVINCOLO STROPPIANA | FM | BT | 11 | 11

## LOTTO DT2
Descrizione | Tronco | Tipo Sede Tecnica | Descrizione Sede Tecnica | Descrizione Tipo Sede Tecnica Radice | Descrizione Sede Tecnica Radice | Potenza
impianto di terra SITO OPERATIVO (HUB) POSTO NEVE MI-SUD | 2 | SITO OPERATIVO (HUB) | POSTO NEVE MI-SUD | SITO OPERATIVO (HUB) | POSTO NEVE MI-SUD | 194
impianto di terra STAZIONI DI ESAZIONE MELEGNANO | 2 | STAZIONI DI ESAZIONE | MELEGNANO.. | STAZIONI DI ESAZIONE | MELEGNANO.. | 101
impianto di terra AREA DI SERVIZIO BRUGHIERA EST | 2 | AREA DI SERVIZIO | BRUGHIERA EST. | AREA DI SERVIZIO | BRUGHIERA EST. | 41
impianto di terra INTERCONNESSIONI FIORENZA | 2 | INTERCONNESSIONI | FIORENZA | INTERCONNESSIONI | FIORENZA | 20
impianto di terra STAZIONI DI ESAZIONE CAVENAGO | 2 | STAZIONI DI ESAZIONE | CAVENAGO. | STAZIONI DI ESAZIONE | CAVENAGO. | 89
impianto di terra AREE DI PARCHEGGIO FONTANELLATO OVEST - Km 96.500 | 2 | AREE DI PARCHEGGIO | FONTANELLATO OVEST - Km 96.500. | AREE DI PARCHEGGIO | FONTANELLATO OVEST - Km 96.500. | 15
impianto di terra AREA DI SERVIZIO VALTROMPIA NORD | 2 | AREA DI SERVIZIO | VALTROMPIA NORD | AREA DI SERVIZIO | VALTROMPIA NORD | 41
impianto di terra STAZIONI DI ESAZIONE + PM BERGAMO | 2 | STAZIONI DI ESAZIONE | BERGAMO | STAZIONI DI ESAZIONE | BERGAMO | 122
impianto di terra AREA DI SERVIZIO VALTROMPIA SUD | 2 | AREA DI SERVIZIO | VALTROMPIA SUD | AREA DI SERVIZIO | VALTROMPIA SUD | 41
impianto di terra STAZIONI DI ESAZIONE + PM PALAZZOLO | 2 | STAZIONI DI ESAZIONE | PALAZZOLO | STAZIONI DI ESAZIONE | PALAZZOLO | 116
impianto di terra AREE DI PARCHEGGIO CHIARAVALLE OVEST - Km 79.800 | 2 | AREE DI PARCHEGGIO | CHIARAVALLE OVEST - Km 79.800 | AREE DI PARCHEGGIO | CHIARAVALLE OVEST - Km 79.800 | 15
impianto di terra STAZIONI DI ESAZIONE OSPITALETTO | 2 | STAZIONI DI ESAZIONE | OSPITALETTO | STAZIONI DI ESAZIONE | OSPITALETTO | 119
impianto di terra AREE DI PARCHEGGIO BASTELLI EST - Km 87.200 | 2 | AREE DI PARCHEGGIO | BASTELLI EST - Km 87.200. | AREE DI PARCHEGGIO | BASTELLI EST - Km 87.200. | 15
impianto di terra PORTALE PMV TORINO-TRIESTE - DX - 0602P071 (ID169) | 2 | PORTALE PMV | PMV BERGAMO ITINERE EST-P071 | PORTALE PMV | PMV BERGAMO ITINERE EST-P071 | 25
impianto di terra STAZIONI DI ESAZIONE BRESCIA OVEST | 2 | STAZIONI DI ESAZIONE | BRESCIA OVEST | STAZIONI DI ESAZIONE | BRESCIA OVEST | 100
impianto di terra AREA DI SERVIZIO BRUGHIERA OVEST | 2 | AREA DI SERVIZIO | BRUGHIERA OVEST | AREA DI SERVIZIO | BRUGHIERA OVEST | 51
impianto di terra STAZIONI DI ESAZIONE AGRATE | 2 | STAZIONI DI ESAZIONE | AGRATE | STAZIONI DI ESAZIONE | AGRATE | 123
impianto di terra PORTALE PMV TORINO-TRIESTE - DX - 0602P160 (ID216) | 2 | PORTALE PMV | PMV Ads Brembo itinere EST-P160 | PORTALE PMV | PMV Ads Brembo itinere EST-P160 | 6
impianto di terra AREA DI SERVIZIO LARIO EST | 2 | AREA DI SERVIZIO | LARIO EST | AREA DI SERVIZIO | LARIO EST | 32
impianto di terra STAZIONI DI ESAZIONE DALMINE | 2 | STAZIONI DI ESAZIONE | DALMINE | STAZIONI DI ESAZIONE | DALMINE | 113
impianto di terra AREA DI SERVIZIO LARIO OVEST | 2 | AREA DI SERVIZIO | LARIO OVEST. | AREA DI SERVIZIO | LARIO OVEST. | 37
impianto di terra STAZIONI DI ESAZIONE GRUMELLO | 2 | STAZIONI DI ESAZIONE | GRUMELLO | STAZIONI DI ESAZIONE | GRUMELLO | 102
impianto di terra PORTALE PMV TORINO-TRIESTE - SX - 0602P161 (ID166) | 2 | PORTALE PMV | PMV ADS Brembo itinere OW-P161. | PORTALE PMV | PMV ADS Brembo itinere OW-P161. | 6
impianto di terra STAZIONI DI ESAZIONE PONTE OGLIO | 2 | STAZIONI DI ESAZIONE | PONTE OGLIO. | STAZIONI DI ESAZIONE | PONTE OGLIO. | 91
impianto di terra PORTALE PMV TORINO-TRIESTE - SX - 0602P166 (ID170) | 2 | PORTALE PMV | PMV BERGAMO ITINERE OW -P166 | PORTALE PMV | PMV BERGAMO ITINERE OW -P166 | 6
impianto di terra STAZIONI DI ESAZIONE ROVATO | 2 | STAZIONI DI ESAZIONE | ROVATO | STAZIONI DI ESAZIONE | ROVATO | 116
impianto di terra SHELTER IMPIANTI Shelter Ponte Po (ID214) | 2 | SHELTER IMPIANTI | Shelter Ponte Po | SHELTER IMPIANTI | Shelter Ponte Po | 15
impianto di terra PORTALE PMV TORINO-TRIESTE - SX - 0602P443 (ID172) | 2 | PORTALE PMV | PMV MONZA ITINERE OW -P443 | PORTALE PMV | PMV MONZA ITINERE OW -P443 | 15
impianto di terra STAZIONI DI ESAZIONE TREZZO | 2 | STAZIONI DI ESAZIONE | TREZZO. | STAZIONI DI ESAZIONE | TREZZO. | 135
impianto di terra STAZIONI DI ESAZIONE CAPRIATE | 2 | STAZIONI DI ESAZIONE | CAPRIATE | STAZIONI DI ESAZIONE | CAPRIATE | 115
impianto di terra PORTALE PMV MILANO-VARESE - SX - 0602P075 | 2 | PORTALE PMV | MILANO-VARESE - SX - 0602P075 Busto Arsizio It sud | PORTALE PMV | MILANO-VARESE - SX - 0602P075 Busto Arsizio It sud | 6
impianto di terra PORTALE PMV TORINO-TRIESTE - DX - 0602P446 (ID176) | 2 | PORTALE PMV | PMV TREZZO ITINERE EST-P446 | PORTALE PMV | PMV TREZZO ITINERE EST-P446 | 15
impianto di terra STAZIONI DI ESAZIONE BASSO LODIGIANO | 2 | STAZIONI DI ESAZIONE | BASSO LODIGIANO | STAZIONI DI ESAZIONE | BASSO LODIGIANO | 101
impianto di terra SHELTER IMPIANTI Shelter km 101 - interconnessione A15 CISA (ID192) | 2 | SHELTER IMPIANTI | Shelter km 101 - interconnessione A15 CISA | SHELTER IMPIANTI | Shelter km 101 - interconnessione A15 CISA | 6
impianto di terra PORTALE PMV TORINO-TRIESTE - SX - 0602P447 (ID186) | 2 | PORTALE PMV | PMV TREZZO ITINERE OW-P447 | PORTALE PMV | PMV TREZZO ITINERE OW-P447 | 6
impianto di terra SHELTER IMPIANTI Cabina Elettrica illuminazione KM 4 | 2 | SHELTER IMPIANTI | Cabina Elettrica illuminazione KM 4 | SHELTER IMPIANTI | Cabina Elettrica illuminazione KM 4 | 40
impianto di terra PORTALE PMV TORINO-TRIESTE - DX - 0602P448 (ID185) | 2 | PORTALE PMV | PMV CAPRIATE ITINERE EST-P448 | PORTALE PMV | PMV CAPRIATE ITINERE EST-P448 | 20
impianto di terra STAZIONI DI ESAZIONE SERIATE | 2 | STAZIONI DI ESAZIONE | SERIATE | STAZIONI DI ESAZIONE | SERIATE | 175
impianto di terra PORTALE PMV TORINO-TRIESTE - DX - 0602P450 (ID165) | 2 | PORTALE PMV | PMV DALMINE ITINERE EST-P450 | PORTALE PMV | PMV DALMINE ITINERE EST-P450 | 6
impianto di terra STAZIONI DI ESAZIONE PARMA | 2 | STAZIONI DI ESAZIONE | PARMA | STAZIONI DI ESAZIONE | PARMA | 83
impianto di terra PORTALE PMV TORINO-TRIESTE - SX - 0602P451 (ID168) | 2 | PORTALE PMV | PMV DALMINE ITINERE OW-P451 | PORTALE PMV | PMV DALMINE ITINERE OW-P451 | 6
impianto di terra SVINCOLI LIBERI SV. DI CORMANO | 2 | SVINCOLI LIBERI | SV. DI CORMANO | SVINCOLI LIBERI | SV. DI CORMANO | 21
impianto di terra SVINCOLI LIBERI SV. SESTO S.G. | 2 | SVINCOLI LIBERI | SV. SESTO S.G. | SVINCOLI LIBERI | SV. SESTO S.G. | 38
impianto di terra PORTALE PMV MILANO-NAPOLI - DX-ENTRATA SAN GIULIANO (ID210) | 2 | PORTALE PMV | San Giuliano da San Giuliano P0602125 | PORTALE PMV | San Giuliano da San Giuliano P0602125 | 3
impianto di terra STAZIONI DI ESAZIONE FIORENZUOLA | 2 | STAZIONI DI ESAZIONE | FIORENZUOLA | STAZIONI DI ESAZIONE | FIORENZUOLA | 99
impianto di terra PORTALE PMV TORINO-TRIESTE - DX - 0602P468 (ID183) | 2 | PORTALE PMV | PMV TANG EST ITINERE EST-P468 | PORTALE PMV | PMV TANG EST ITINERE EST-P468 | 6
impianto di terra STAZIONI DI ESAZIONE PIACENZA SUD | 2 | STAZIONI DI ESAZIONE | PIACENZA SUD | STAZIONI DI ESAZIONE | PIACENZA SUD | 117
impianto di terra AREA DI SERVIZIO BRIANZA NORD | 2 | AREA DI SERVIZIO | BRIANZA NORD | AREA DI SERVIZIO | BRIANZA NORD | 95
impianto di terra STAZIONI DI ESAZIONE MILANO EST - MONZA | 2 | STAZIONI DI ESAZIONE | MILANO EST | STAZIONI DI ESAZIONE | MILANO EST | 376
impianto di terra AREA DI SERVIZIO BRIANZA SUD | 2 | AREA DI SERVIZIO | BRIANZA SUD | AREA DI SERVIZIO | BRIANZA SUD | 36
impianto di terra AREA DI SERVIZIO BREMBO NORD. | 2 | AREA DI SERVIZIO | BREMBO NORD. | AREA DI SERVIZIO | BREMBO NORD. | 30
impianto di terra PORTALE PMV MILANO-VARESE - DX - 0602P090 | 2 | PORTALE PMV | MILANO-VARESE - DX - 0602P090 All. A8/A26 Itinere Nord | PORTALE PMV | MILANO-VARESE - DX - 0602P090 All. A8/A26 Itinere Nord | 6
impianto di terra STAZIONI DI ESAZIONE MILANO SUD | 2 | STAZIONI DI ESAZIONE | MILANO SUD | STAZIONI DI ESAZIONE | MILANO SUD | 261
impianto di terra AREA DI SERVIZIO BREMBO SUD | 2 | AREA DI SERVIZIO | BREMBO SUD | AREA DI SERVIZIO | BREMBO SUD | 42
impianto di terra AREA DI SERVIZIO SEBINO NORD - SUD | 2 | AREA DI SERVIZIO | SEBINO NORD | AREA DI SERVIZIO | SEBINO NORD | 28
impianto di terra PORTALE PMV TORINO-TRIESTE - DX 0602P006 (ID180) | 2 | PORTALE PMV | PMV Monza da Cologno-P006. | PORTALE PMV | PMV Monza da Cologno-P006. | 6
impianto di terra Ex Punto Blu Bergamo | 2 | FABBRICATO | Ex Punto Blu Bergamo | STAZIONI DI ESAZIONE | BERGAMO | 20
impianto di terra PORTALE PMV TANGENZIALE NORD DI MILANO - DX - 0602P221 | 2 | PORTALE PMV | TANGENZIALE NORD DI MILANO - DX - 0602P221 Baranzate Itinere Ovest | PORTALE PMV | TANGENZIALE NORD DI MILANO - DX - 0602P221 Baranzate Itinere Ovest | 30
impianto di terra Laboratorio impianti Seriate | 2 | FABBRICATO | Laboratorio impianti Seriate | STAZIONI DI ESAZIONE | SERIATE | 15
impianto di terra SHELTER IMPIANTI Shelter TVCC Tangenziale Est+ BENZOCARTELLO EST (ID187) | 2 | SHELTER IMPIANTI | Shelter TVCC Tangenziale Est | SHELTER IMPIANTI | Shelter TVCC Tangenziale Est | 6
impianto di terra PALO SICVE TUTOR + METEO LAMBRO (ID171) | 2 | PALO SICVE TUTOR | MILANO SUD S. | PALO SICVE TUTOR | MILANO SUD S. | 15
impianto di terra PORTALE PMV MILANO-VARESE - DX - 0602P115 | 2 | PORTALE PMV | MILANO-VARESE - DX - 0602P115 Busto Arsizio Itinere Nord | PORTALE PMV | MILANO-VARESE - DX - 0602P115 Busto Arsizio Itinere Nord | 11
impianto di terra Galleria BARANZATE A52 | 2 | GALLERIA | Galleria BARANZATE DX A52 | GALLERIA | Galleria BARANZATE DX A52 | 315
impianto di terra PORTALE PMV MILANO-VARESE - SX - 0602P116 | 2 | PORTALE PMV | MILANO-VARESE - SX - 0602P116 Bollate Itinere Sud | PORTALE PMV | MILANO-VARESE - SX - 0602P116 Bollate Itinere Sud | 6
impianto di terra Galleria MELISSA + Galleria MAMBRINO | 2 | GALLERIA | Galleria MELISSA DX D08 | GALLERIA | Galleria MELISSA DX D08 | 180
impianto di terra Galleria MONTE OLIMPINO + SV. LIBERO | 2 | GALLERIA | Galleria MONTE OLIMPINO DX A09 | GALLERIA | Galleria MONTE OLIMPINO DX A09 | 78
impianto di terra Galleria SAN FERMO | 2 | GALLERIA | Galleria SAN FERMO DX A09 | GALLERIA | Galleria SAN FERMO DX A09 | 128
impianto di terra PORTALE PMV MILANO-VARESE - DX - 0602P118 | 2 | PORTALE PMV | MILANO-VARESE - DX - 0602P118 Legnano Itinere Nord | PORTALE PMV | MILANO-VARESE - DX - 0602P118 Legnano Itinere Nord | 6
impianto di terra Galleria TERRAZZE | 2 | GALLERIA | Galleria TERRAZZE DX A09 | GALLERIA | Galleria TERRAZZE DX A09 | 55
impianto di terra Galleria MONTE QUARCINO | 2 | GALLERIA | Galleria MONTE QUARCINO DX A09 | GALLERIA | Galleria MONTE QUARCINO DX A09 | 100
impianto di terra STAZIONI DI ESAZIONE FIDENZA-SALSOM. | 2 | STAZIONI DI ESAZIONE | FIDENZA-SALSOM. | STAZIONI DI ESAZIONE | FIDENZA-SALSOM. | 105
impianto di terra MAZZO DI RHO (FIERA CABINA Q4) | 2 | SVINCOLI LIBERI | SV MAZZO DI RHO. | SVINCOLI LIBERI | SV MAZZO DI RHO. | 100
impianto di terra PORTALE PMV DIRAMAZIONE GALLARATE-GATTICO - DX+SX - 0602P119 | 2 | PORTALE PMV | DIRAMAZIONE GALLARATE-GATTICO - DX - 0602P119 Vergiate Itinere Nord | PORTALE PMV | DIRAMAZIONE GALLARATE-GATTICO - DX - 0602P119 Vergiate Itinere Nord | 15
impianto di terra STAZIONI DI ESAZIONE LODI | 2 | STAZIONI DI ESAZIONE | LODI | STAZIONI DI ESAZIONE | LODI | 155
impianto di terra STAZIONI DI ESAZIONE CASALPUSTERL. | 2 | STAZIONI DI ESAZIONE | CASALPUSTERL. | STAZIONI DI ESAZIONE | CASALPUSTERL. | 90
impianto di terra STAZIONI DI ESAZIONE GALLARATE | 2 | STAZIONI DI ESAZIONE | GALLARATE SVINCOLO | STAZIONI DI ESAZIONE | GALLARATE SVINCOLO | 85
impianto di terra PORTALE PMV MILANO-VARESE - DX - 0602P145 | 2 | PORTALE PMV | MILANO-VARESE - DX - 0602P145 Polo Fieristico It Nord | PORTALE PMV | MILANO-VARESE - DX - 0602P145 Polo Fieristico It Nord | 6
impianto di terra PORTALE PMV MILANO-VARESE - DX - 0602P154 | 2 | PORTALE PMV | MILANO-VARESE - DX - 0602P154 Gallarate It Nord | PORTALE PMV | MILANO-VARESE - DX - 0602P154 Gallarate It Nord | 6
impianto di terra AREA DI SERVIZIO VILLORESI EST | 2 | AREA DI SERVIZIO | VILLORESI EST. | AREA DI SERVIZIO | VILLORESI EST. | 20
impianto di terra PORTALE PMV MILANO-NAPOLI - SX - 0602P169 (ID201) | 2 | PORTALE PMV | Piacenza Sud Itinere Nord P0602169. | PORTALE PMV | Piacenza Sud Itinere Nord P0602169. | 6
impianto di terra AREA DI SERVIZIO VILLORESI OVEST | 2 | AREA DI SERVIZIO | VILLORESI OVEST | AREA DI SERVIZIO | VILLORESI OVEST | 33
impianto di terra PORTALE PMV MILANO-NAPOLI - DX - 0602P168 (ID193) | 2 | PORTALE PMV | Allacc. A15 Itinere Sud P0602168 | PORTALE PMV | Allacc. A15 Itinere Sud P0602168 | 6
impianto di terra AREA DI SERVIZIO VERBANO EST | 2 | AREA DI SERVIZIO | VERBANO EST | AREA DI SERVIZIO | VERBANO EST | 33
impianto di terra PORTALE PMV LAINATE-CHIASSO - DX - 0602P194 | 2 | PORTALE PMV | LAINATE-CHIASSO - DX - 0602P194 Turate Itinere Nord | PORTALE PMV | LAINATE-CHIASSO - DX - 0602P194 Turate Itinere Nord | 15
impianto di terra PORTALE PMV LAINATE-CHIASSO - DX / SX - 0602P196 / 0602P195 (ID130) | 2 | PORTALE PMV | LAINATE-CHIASSO - DX - 0602P196 Como Itinere Nord | PORTALE PMV | LAINATE-CHIASSO - DX - 0602P196 Como Itinere Nord | 16
impianto di terra STAZIONI DI ESAZIONE FINO-MORNASCO | 2 | STAZIONI DI ESAZIONE | FINO MORNASCO | STAZIONI DI ESAZIONE | FINO MORNASCO | 43
impianto di terra PORTALE PMV LAINATE-CHIASSO - DX - 0602P193 | 2 | PORTALE PMV | LAINATE-CHIASSO - DX - 0602P193 Lomazzo Itinere Nord Km 24.8 | PORTALE PMV | LAINATE-CHIASSO - DX - 0602P193 Lomazzo Itinere Nord Km 24.8 | 11
impianto di terra PORTALE PMV LAINATE-CHIASSO - SX - 0602P199 (ID133) | 2 | PORTALE PMV | LAINATE-CHIASSO - SX - 0602P199 Turate Itinere Sud | PORTALE PMV | LAINATE-CHIASSO - SX - 0602P199 Turate Itinere Sud | 6
impianto di terra PORTALE PMV LAINATE-CHIASSO - DX - 0602P192 | 2 | PORTALE PMV | LAINATE-CHIASSO - DX - 0602P192 Saronno Itinere Nord Km 15.1 | PORTALE PMV | LAINATE-CHIASSO - DX - 0602P192 Saronno Itinere Nord Km 15.1 | 6
impianto di terra PORTALE PMV LAINATE-CHIASSO - DX - 0602P206 (ID129) | 2 | PORTALE PMV | LAINATE-CHIASSO - DX - 0602P206 Fino Mornasco Itinere Nord | PORTALE PMV | LAINATE-CHIASSO - DX - 0602P206 Fino Mornasco Itinere Nord | 16
impianto di terra PORTALE PMV MILANO-NAPOLI - SX - 0602P157+ DX - 0602P150 (ID212) | 2 | PORTALE PMV | S.Donato Itinere Nord P0602157 | PORTALE PMV | S.Donato Itinere Nord P0602157 | 15
impianto di terra PORTALE PMV LAINATE-CHIASSO - SX - 0602P208 (ID127) | 2 | PORTALE PMV | LAINATE-CHIASSO - SX - 0602P208 Origgio Uboldo Itinere Sud | PORTALE PMV | LAINATE-CHIASSO - SX - 0602P208 Origgio Uboldo Itinere Sud | 6
impianto di terra PORTALE PMV MILANO-NAPOLI - DX - 0602P151 (ID208) | 2 | PORTALE PMV | Melegnano Itinere Sud P0602151. | PORTALE PMV | Melegnano Itinere Sud P0602151. | 6
impianto di terra STAZIONI DI ESAZIONE SESTO CALENDE | 2 | STAZIONI DI ESAZIONE | SESTO CALENDE | STAZIONI DI ESAZIONE | SESTO CALENDE | 113
impianto di terra PORTALE PMV MILANO-VARESE - DX - 0602P155 | 2 | PORTALE PMV | MILANO-VARESE - DX - 0602P155 Solbiate itinere nord | PORTALE PMV | MILANO-VARESE - DX - 0602P155 Solbiate itinere nord | 10
impianto di terra PORTALE PMV LAINATE-CHIASSO - SX - 0602P209 (ID127) | 2 | PORTALE PMV | LAINATE-CHIASSO - SX - 0602P209 Lomazzo Itinere Sud Km 24 | PORTALE PMV | LAINATE-CHIASSO - SX - 0602P209 Lomazzo Itinere Sud Km 24 | 6
impianto di terra PORTALE PMV MILANO-NAPOLI - SX - 0602P149 (ID205) | 2 | PORTALE PMV | Lodi Itinere Nord P0602149 | PORTALE PMV | Lodi Itinere Nord P0602149 | 6
impianto di terra STAZIONI DI ESAZIONE BESNATE | 2 | STAZIONI DI ESAZIONE | BESNATE | STAZIONI DI ESAZIONE | BESNATE | 58
impianto di terra PORTALE PMV MILANO-VARESE - DX - 0602P156 | 2 | PORTALE PMV | MILANO-VARESE - DX - 0602P156 Gazzada itinere nord | PORTALE PMV | MILANO-VARESE - DX - 0602P156 Gazzada itinere nord | 6
impianto di terra PORTALE PMV MILANO-NAPOLI - SX - 0602P147 (ID196) | 2 | PORTALE PMV | Fidenza Itinere nord P0602147 | PORTALE PMV | Fidenza Itinere nord P0602147 | 6
impianto di terra PORTALE PMV MILANO-NAPOLI - DX - 0602P146 (ID188) | 2 | PORTALE PMV | Fidenza Itinere sud P0602146. | PORTALE PMV | Fidenza Itinere sud P0602146. | 6
impianto di terra SVINCOLI LIBERI SV. S.GIULIANO | 2 | SVINCOLI LIBERI | SV. S.GIULIANO | SVINCOLI LIBERI | SV. S.GIULIANO | 20
impianto di terra INTERCONNESSIONI ALL. A1/A21 FIORENZUOLA. (ID017) | 2 | INTERCONNESSIONI | ALL. A1/A21 FIORENZUOLA. | INTERCONNESSIONI | ALL. A1/A21 FIORENZUOLA. | 36
impianto di terra PORTALE PMV MILANO-NAPOLI - DX - 0602P134 (ID203) | 2 | PORTALE PMV | Casale Itinere Sud P0602134 | PORTALE PMV | Casale Itinere Sud P0602134 | 6
impianto di terra PORTALE PMV MILANO-NAPOLI - DX - 0602P133 (ID190) | 2 | PORTALE PMV | Parma Itinere Sud P0602133 | PORTALE PMV | Parma Itinere Sud P0602133 | 6
impianto di terra STAZIONI DI ESAZIONE LAINATE | 2 | STAZIONI DI ESAZIONE | LAINATE OLD | STAZIONI DI ESAZIONE | LAINATE OLD | 48
impianto di terra PORTALE PMV MILANO-NAPOLI - SX - 0602P088 (ID191) | 2 | PORTALE PMV | All. A1/A15 Itinere Nord P0602088 | PORTALE PMV | All. A1/A15 Itinere Nord P0602088 | 6
impianto di terra INTERCONNESSIONI A1-P. CORVETTO (DITTA FARINA) (ID015) | 2 | POD | Illuminazione Innesto per TG EST (C.O. DITTA FARINA) | POD | Illuminazione Innesto per TG EST (C.O. DITTA FARINA) | 15
impianto di terra PORTALE PMV MILANO-NAPOLI - SX - 0602P087 (ID198) | 2 | PORTALE PMV | Fiorenzuola Itinere Nord P0602087 | PORTALE PMV | Fiorenzuola Itinere Nord P0602087 | 6
impianto di terra RADIO ALTURA Radioripetitore Bisbino (ID127) | 2 | RADIO ALTURA | Radioripetitore Bisbino | RADIO ALTURA | Radioripetitore Bisbino | 15
impianto di terra PORTALE PMV MILANO-NAPOLI - DX - 0602P086 (ID199) | 2 | PORTALE PMV | Fiorenzuola Itinere Sud P0602086 | PORTALE PMV | Fiorenzuola Itinere Sud P0602086 | 6
impianto di terra PORTALE PMV MILANO-NAPOLI - DX - 0602P085 (ID213) | 2 | PORTALE PMV | Piacenza Nord Itinere Sud P0602085 | PORTALE PMV | Piacenza Nord Itinere Sud P0602085 | 6
impianto di terra PORTALE PMV MILANO-NAPOLI - SX - 0602P084 (ID202) | 2 | PORTALE PMV | Casale Itinere Nord P0602084 | PORTALE PMV | Casale Itinere Nord P0602084 | 6
impianto di terra PORTALE PMV MILANO-NAPOLI - DX - 0602P083 (ID206) | 2 | PORTALE PMV | Lodi Itinere Sud P0602083 | PORTALE PMV | Lodi Itinere Sud P0602083 | 6
impianto di terra INTERCONNESSIONI ALL. A1/A21 BS - CABINA ELETTRICA (ID015) | 2 | INTERCONNESSIONI | ALL. A1/A21 BS - CABINA ELETTRICA | INTERCONNESSIONI | ALL. A1/A21 BS - CABINA ELETTRICA | 36
impianto di terra PORTALE PMV MILANO-NAPOLI - SX - 0602P082 (ID207) | 2 | PORTALE PMV | Melegnano Itinere Nord P0602082 | PORTALE PMV | Melegnano Itinere Nord P0602082 | 6
impianto di terra STAZIONI DI ESAZIONE MILANO NORD + SATELLITE + POSTO NEVE | 2 | STAZIONI DI ESAZIONE | MILANO NORD | STAZIONI DI ESAZIONE | MILANO NORD | 370
impianto di terra PORTALE PMV LAINATE-CHIASSO - SX - 0602P191 | 2 | PORTALE PMV | LAINATE-CHIASSO - SX - 0602P191 Lomazzo Itinere Sud | PORTALE PMV | LAINATE-CHIASSO - SX - 0602P191 Lomazzo Itinere Sud | 6
impianto di terra AREA DI SERVIZIO S.ZENONE EST | 2 | AREA DI SERVIZIO | S.ZENONE EST | AREA DI SERVIZIO | S.ZENONE EST | 45
impianto di terra STAZIONI DI ESAZIONE COMO-GRANDATE | 2 | STAZIONI DI ESAZIONE | COMO GRANDATE | STAZIONI DI ESAZIONE | COMO GRANDATE | 144
impianto di terra AREA DI SERVIZIO S.MARTINO OVEST | 2 | AREA DI SERVIZIO | S.MARTINO OVEST. | AREA DI SERVIZIO | S.MARTINO OVEST. | 50
impianto di terra AREA DI SERVIZIO S.ZENONE OVEST | 2 | AREA DI SERVIZIO | S.ZENONE OVEST.. | AREA DI SERVIZIO | S.ZENONE OVEST.. | 45
impianto di terra AREA DI SERVIZIO S.MARTINO EST | 2 | AREA DI SERVIZIO | S.MARTINO EST | AREA DI SERVIZIO | S.MARTINO EST | 50
impianto di terra AREA DI SERVIZIO ARDA OVEST | 2 | AREA DI SERVIZIO | ARDA OVEST | AREA DI SERVIZIO | ARDA OVEST | 106
impianto di terra AREA DI SERVIZIO ARDA EST | 2 | AREA DI SERVIZIO | ARDA EST | AREA DI SERVIZIO | ARDA EST | 49
impianto di terra STAZIONI DI ESAZIONE GALLARATE OVEST | 2 | STAZIONI DI ESAZIONE | GALLARATE OVEST | STAZIONI DI ESAZIONE | GALLARATE OVEST | 154
impianto di terra STAZIONI DI ESAZIONE GALLARATE NORD | 2 | STAZIONI DI ESAZIONE | GALLARATE NORD.. | STAZIONI DI ESAZIONE | GALLARATE NORD.. | 173
impianto di terra AREA DI SERVIZIO SOMAGLIA OVEST | 2 | AREA DI SERVIZIO | SOMAGLIA OVEST | AREA DI SERVIZIO | SOMAGLIA OVEST | 60
impianto di terra PORTALE PMV MILANO-VARESE - SX - 0602P174 | 2 | PORTALE PMV | MILANO-VARESE - SX - 0602P174 Gallarate Nord Itinere Sud | PORTALE PMV | MILANO-VARESE - SX - 0602P174 Gallarate Nord Itinere Sud | 11
impianto di terra SITO OPERATIVO (HUB) PN TURATE | 2 | SITO OPERATIVO (HUB) | PN TURATE | SITO OPERATIVO (HUB) | PN TURATE | 10
impianto di terra PORTALE PMV MILANO-VARESE - DX - 0602P175 | 2 | PORTALE PMV | MILANO-VARESE - DX - 0602P175 Castellanza Itinere Nord | PORTALE PMV | MILANO-VARESE - DX - 0602P175 Castellanza Itinere Nord | 11
impianto di terra AREA DI SERVIZIO SOMAGLIA EST | 2 | AREA DI SERVIZIO | SOMAGLIA EST | AREA DI SERVIZIO | SOMAGLIA EST | 36
impianto di terra PORTALE PMV DIRAMAZIONE GALLARATE-GATTICO - SX - 0602P177 | 2 | PORTALE PMV | DIRAMAZIONE GALLARATE-GATTICO - SX - 0602P177 All. D8/A8 Itinere Sud | PORTALE PMV | DIRAMAZIONE GALLARATE-GATTICO - SX - 0602P177 All. D8/A8 Itinere Sud | 6
impianto di terra PORTALE PMV LAINATE-CHIASSO - DX+SX - 0602P190 | 2 | PORTALE PMV | LAINATE-CHIASSO - DX - 0602P190 Origgio Itinere Nord | PORTALE PMV | LAINATE-CHIASSO - DX - 0602P190 Origgio Itinere Nord | 11
impianto di terra PORTALE PMV LAINATE-CHIASSO - DX - 0602P189. | 2 | PORTALE PMV | LAINATE-CHIASSO - DX - 0602P189 Lomazzo It nord Km 22+900 | PORTALE PMV | LAINATE-CHIASSO - DX - 0602P189 Lomazzo It nord Km 22+900 | 15
impianto di terra PORTALE PMV MILANO-VARESE - SX - 0602P178 | 2 | PORTALE PMV | MILANO-VARESE - SX - 0602P178 Solbiate Arno Itinere Sud | PORTALE PMV | MILANO-VARESE - SX - 0602P178 Solbiate Arno Itinere Sud | 6
impianto di terra PORTALE PMV LAINATE-CHIASSO - SX - 0602P188 | 2 | PORTALE PMV | LAINATE-CHIASSO - SX - 0602P188 Saronno It Sud km 17+600 | PORTALE PMV | LAINATE-CHIASSO - SX - 0602P188 Saronno It Sud km 17+600 | 10
impianto di terra SITO OPERATIVO (HUB) PM-PN BUSTO ARSIZIO | 2 | SITO OPERATIVO (HUB) | PM-PN BUSTO ARSIZIO | SITO OPERATIVO (HUB) | PM-PN BUSTO ARSIZIO | 130
impianto di terra SITO OPERATIVO (HUB) PM-PN COMO PORTICHETTO | 2 | SITO OPERATIVO (HUB) | PM-PN COMO PORTICHETTO | SITO OPERATIVO (HUB) | PM-PN COMO PORTICHETTO | 75
impianto di terra INTERCONNESSIONI FIERA MILANO (K4) | 2 | INTERCONNESSIONI | POLO FIERA. | INTERCONNESSIONI | POLO FIERA. | 255
impianto di terra SVINCOLI LIBERI SV.COMO CENTRO | 2 | SVINCOLI LIBERI | SV.COMO CENTRO | SVINCOLI LIBERI | SV.COMO CENTRO | 40
impianto di terra PORTALE PMV ENTRATA COMO CENTRO - 0602P107 (ID141) | 2 | PORTALE PMV | LAINATE-CHIASSO - DX - 0602P107 Como sud | PORTALE PMV | LAINATE-CHIASSO - DX - 0602P107 Como sud | 3
impianto di terra SVINCOLI LIBERI SV LOMAZZO NORD. | 2 | SVINCOLI LIBERI | SV LOMAZZO NORD. | SVINCOLI LIBERI | SV LOMAZZO NORD. | 26
impianto di terra INTERCONNESSIONI A8/DIR. GATTICO + PMP GALLARATE NODO | 2 | INTERCONNESSIONI | A8/DIR. GATTICO | INTERCONNESSIONI | A8/DIR. GATTICO | 90
impianto di terra PORTALE PMV ENTRATA COMO DOGANA di Brogeda - 0602P123 (ID143) | 2 | PORTALE PMV | LAINATE-CHIASSO - DX - 0602P123 Como Dogana | PORTALE PMV | LAINATE-CHIASSO - DX - 0602P123 Como Dogana | 6
impianto di terra INTERCONNESSIONI ALL. A8 / A9 (BIVIO LAINATE) | 2 | INTERCONNESSIONI | ALL. A8 / A9.. | INTERCONNESSIONI | ALL. A8 / A9.. | 25
impianto di terra SVINCOLI LIBERI SV. CASTRONNO | 2 | SVINCOLI LIBERI | SV CASTRONNO | SVINCOLI LIBERI | SV CASTRONNO | 12
impianto di terra SVINCOLI LIBERI SV BARANZATE + VASCA | 2 | SVINCOLI LIBERI | SV BARANZATE. | SVINCOLI LIBERI | SV BARANZATE. | 70
impianto di terra PORTALE PMV ENTRATA BUSTO ARS. (Dogana) - 0602P130 (ID148) | 2 | PORTALE PMV | MILANO-VARESE - DX - 0602P130 Busto Arsizio da Malpensa | PORTALE PMV | MILANO-VARESE - DX - 0602P130 Busto Arsizio da Malpensa | 3
impianto di terra SVINCOLI LIBERI SV. SOLBIATE | 2 | SVINCOLI LIBERI | SV SOLBIATE. | SVINCOLI LIBERI | SV SOLBIATE. | 15
impianto di terra PORTALE PMV ENTRATA BUSTO ARS. (via per Malpensa) - 0602P131 (ID147) | 2 | PORTALE PMV | MILANO-VARESE - DX - 0602P131 Busto Arsizio da Busto | PORTALE PMV | MILANO-VARESE - DX - 0602P131 Busto Arsizio da Busto | 3
impianto di terra SVINCOLI LIBERI SV BOLLATE/NOVATE + VASCA | 2 | SVINCOLI LIBERI | SV BOLLATE. | SVINCOLI LIBERI | SV BOLLATE. | 70
impianto di terra PORTALE PMV ENTRATA BUSTO ARS. (Distributore Q8) - 0602P132 (ID149) | 2 | PORTALE PMV | MILANO-VARESE - DX - 0602P132 Busto Arsizio da Cas. Magnago | PORTALE PMV | MILANO-VARESE - DX - 0602P132 Busto Arsizio da Cas. Magnago | 3
impianto di terra SVINCOLI LIBERI SV. CAVARIA | 2 | SVINCOLI LIBERI | SV CAVARIA... | SVINCOLI LIBERI | SV CAVARIA... | 11
impianto di terra SVINCOLI LIBERI SV. ORIGGIO/UBOLDO - (SARONNO SUD) | 2 | SVINCOLI LIBERI | SV ORIGGIO | SVINCOLI LIBERI | SV ORIGGIO | 35
impianto di terra PORTALE PMV ENTRATA COMO NORD da Cernobbio - 0602P141 (ID142) | 2 | PORTALE PMV | LAINATE-CHIASSO - DX - 0602P141 Como Nord da Cernobbio. | PORTALE PMV | LAINATE-CHIASSO - DX - 0602P141 Como Nord da Cernobbio. | 6
impianto di terra SVINCOLI LIBERI SV LOMAZZO SUD | 2 | SVINCOLI LIBERI | SV LOMAZZO SUD. | SVINCOLI LIBERI | SV LOMAZZO SUD. | 15
impianto di terra SVINCOLI LIBERI SV. BUSTO ARS. | 2 | SVINCOLI LIBERI | SV BUSTO ARS. | SVINCOLI LIBERI | SV BUSTO ARS. | 16
impianto di terra SVINCOLI LIBERI ORIGGIO OVEST | 2 | SVINCOLI LIBERI | SV ORIGGIO OVEST. | SVINCOLI LIBERI | SV ORIGGIO OVEST. | 7
impianto di terra SVINCOLI LIBERI SV. LEGNANO | 2 | SVINCOLI LIBERI | SV LEGNANO | SVINCOLI LIBERI | SV LEGNANO | 6
impianto di terra SVINCOLI LIBERI SV. TURATE | 2 | SVINCOLI LIBERI | SV TURATE | SVINCOLI LIBERI | SV TURATE | 26
impianto di terra SVINCOLI LIBERI SV. SARONNO | 2 | SVINCOLI LIBERI | SV SARONNO | SVINCOLI LIBERI | SV SARONNO | 26
impianto di terra SVINCOLI LIBERI SV. CASTELLANZA | 2 | SVINCOLI LIBERI | SV CASTELLANZA | SVINCOLI LIBERI | SV CASTELLANZA | 13
impianto di terra VASCA 5 - INIZIO COMPETENZA DIR. RHO (QA5) | 2 | SHELTER IMPIANTI | Shelter Impianti A52 (scuole/ferrovia) | SVINCOLI LIBERI | SV BOLLATE. | 136
impianto di terra SHELTER IMPIANTI MILANO-VARESE - SX - SV. CASTELLANZA SUD | 2 | SHELTER IMPIANTI | Shelter Impianti - Svincolo Castellanza TLC | SHELTER IMPIANTI | Shelter Impianti - Svincolo Castellanza TLC | 11
impianto di terra SHELTER IMPIANTI MILANO-VARESE - DX + SVINCOLO AZZATE-BUGUGGIATE | 2 | SHELTER IMPIANTI | Shelter Impianti - A8 Sh TLC Svincolo Libero Azzate Buguggiate | SHELTER IMPIANTI | Shelter Impianti - A8 Sh TLC Svincolo Libero Azzate Buguggiate | 90
Impianto Di Terra - Shelter ADS San Donato Sud - Quadri elettrici ASPI e TLC | 2 | SHELTER IMPIANTI | Shelter ADS San Donato Sud - Quadri elettrici ASPI e TLC | SHELTER IMPIANTI | Shelter ADS San Donato Sud - Quadri elettrici ASPI e TLC
Impianto Di Terra EX Cancello PN San Donato Piazzale Corvetto - R6 SUD | 2 | POD | EX Cancello PN San Donato - Piazzale Corvetto - R6 SUD | POD | EX Cancello PN San Donato - Piazzale Corvetto - R6 SUD
Impianto Di Terra COMPLANARE POASCO-VIA EMILIA - DX POLIZIA | 2 | SHELTER IMPIANTI | COMPLANARE POASCO-VIA EMILIA - DX POLIZIA | SHELTER IMPIANTI | COMPLANARE POASCO-VIA EMILIA - DX POLIZIA
Impianto Di Terra - CORVETTO R6 NORD | 2 | SHELTER IMPIANTI | Cabina elettrica CORVETTO R6 KM. 0+800 | SHELTER IMPIANTI | Cabina elettrica CORVETTO R6 KM. 0+800
Impianto Di Terra - Svincolo SP40 Melegnano | 2 | POD | Svincolo SP40 Melegnano - IP | POD | Svincolo SP40 Melegnano - IP
Impianto Di Terra Piacenza Sud da Piacenza P0602172 | 2 | PORTALE PMV | Piacenza Sud da Piacenza P0602172 | PORTALE PMV | Piacenza Sud da Piacenza P0602172
Impianto Di Terra - TELECAMERA ITINERE KM. 30+200 SUD | 2 | POD | TELECAMERA ITINERE KM. 30+200 SUD | POD | TELECAMERA ITINERE KM. 30+200 SUD
Impianto Di Terra - Telecamera MONITORAGGIO ITINERE 66+300 SUD | 2 | POD | Telecamera MONITORAGGIO ITINERE 66+300 SUD | POD | Telecamera MONITORAGGIO ITINERE 66+300 SUD
Impianto Di Terra - Piacenza Nord Itinere Nord P0602135 | 2 | PORTALE PMV | Piacenza Nord Itinere Nord P0602135. | PORTALE PMV | Piacenza Nord Itinere Nord P0602135.
impianto di terra PORTALE PMV TORINO-TRIESTE - DX - 0602A039 (ID224) | 2 | PORTALE PMV | Portale PMV Inizio Competenza Itinere Est | PORTALE PMV | Portale PMV Inizio Competenza Itinere Est | 6
impianto di terra ADS NOVATE NORD | 2 | AREA DI SERVIZIO | NOVATE NORD | AREA DI SERVIZIO | NOVATE NORD | 30
impianto di terra RADIO ALTURA Radioripetitore San Bartolomeo | 2 | RADIO ALTURA | Radioripetitore San Bartolomeo | RADIO ALTURA | Radioripetitore San Bartolomeo | 15
impianto di terra AREA DI SERVIZIO LAMBRO NORD | 2 | AREA DI SERVIZIO | LAMBRO NORD. | AREA DI SERVIZIO | LAMBRO NORD. | 20
impianto di terra DIR. TRONCO - SEDI MILANO - A04.2 - DIREZIONE 2 TRONCO MILANO | 2 | DIR. TRONCO - SEDI | MILANO - A04.2 - DIREZIONE 2 TRONCO MILANO | DIR. TRONCO - SEDI | MILANO - A04.2 - DIREZIONE 2 TRONCO MILANO | 275
impianto di terra AREA DI SERVIZIO LAMBRO SUD | 2 | AREA DI SERVIZIO | LAMBRO SUD | AREA DI SERVIZIO | LAMBRO SUD | 50
impianto di terra SITO OPERATIVO (HUB) PN CAVENAGO | 2 | SITO OPERATIVO (HUB) | PN CAVENAGO | SITO OPERATIVO (HUB) | PN CAVENAGO | 15
impianto di terra PORTALE PMV TORINO-TRIESTE - DX 0602P002 (ID181) | 2 | PORTALE PMV | Portale PMV Cormano da Milano. | PORTALE PMV | Portale PMV Cormano da Milano. | 3

## LOTTO DT3
Descrizione | Tronco | Tipo Sede Tecnica | Descrizione Sede Tecnica | Descrizione Tipo Sede Tecnica Radice | Descrizione Sede Tecnica Radice | Potenza
Impianto di terra MONTE DEI FERITI RIPETITORE DI ALTURA | 3 | RADIO ALTURA | Monte Feriti | RADIO ALTURA | Monte Feriti
Impianto di terra Monte Cervo RIPETITORE DI ALTURA | 3 | RADIO ALTURA | RIPETITORE MONTE CERVO | RADIO ALTURA | RIPETITORE MONTE CERVO
IMPIANTO DI TERRA Galleria SCACCIANO DX A14 | 3 | GALLERIA | Galleria SCACCIANO DX A14 | GALLERIA | Galleria SCACCIANO DX A14
IMPIANTO DI TERRA DIRAMAZIONE PER RAVENNA - SX - 0603P048 | 3 | PORTALE PMV | DIRAMAZIONE PER RAVENNA - SX - 0603P048 | PORTALE PMV | DIRAMAZIONE PER RAVENNA - SX - 0603P048 | 11
IMPIANTO DI TERRA Galleria SCACCIANO SX A14 | 3 | GALLERIA | Galleria SCACCIANO SX A14 | GALLERIA | Galleria SCACCIANO SX A14
IMPIANTO DI TERRA BOLOGNA-TARANTO - DX - 0603P049 | 3 | PORTALE PMV | DIRAMAZIONE PER RAVENNA - SX - 0603P048 | PORTALE PMV | DIRAMAZIONE PER RAVENNA - SX - 0603P048 | 11
IMPIANTO DI TERRA Galleria MONTE MARIO SX A01 | 3 | GALLERIA | Galleria MONTE MARIO SX A01 | GALLERIA | Galleria MONTE MARIO SX A01
IMPIANTO DI TERRA Shelter consegna Ferrarese | 3 | SVINCOLI LIBERI | SV. 7 BIS SS64. | SVINCOLI LIBERI | SV. 7 BIS SS64. | 6,6
IMPIANTO DI TERRA shelter consegna Caselle | 3 | SVINCOLI LIBERI | SV. 13 SS9 | SVINCOLI LIBERI | SV. 13 SS9 | 31,6
IMPIANTO DI TERRA Galleria CALZAVECCHIO DX A01 | 3 | GALLERIA | Galleria CALZAVECCHIO DX A01 | GALLERIA | Galleria CALZAVECCHIO DX A01
IMPIANTO DI TERRA Galleria CERETOLO DX-SX A01 | 3 | GALLERIA | Galleria CERETOLO DX-SX A01 | GALLERIA | Galleria CERETOLO DX-SX A01
IMPIANTO DI TERRA BOLOGNA-TARANTO - SX - 0603P050 | 3 | PORTALE PMV | BOLOGNA-TARANTO - SX - 0603P050 | PORTALE PMV | BOLOGNA-TARANTO - SX - 0603P050 | 11
IMPIANTO DI TERRA Galleria COVIGNANO DX A14 | 3 | GALLERIA | Galleria COVIGNANO DX A14 | GALLERIA | Galleria COVIGNANO DX A14
IMPIANTO DI TERRA Galleria COVIGNANO SX A14 | 3 | GALLERIA | Galleria COVIGNANO SX A14 | GALLERIA | Galleria COVIGNANO SX A14
IMPIANTO DI TERRA BOLOGNA-PADOVA - DX - 0603P051 | 3 | PORTALE PMV | BOLOGNA-PADOVA - DX - 0603P051 | PORTALE PMV | BOLOGNA-PADOVA - DX - 0603P051 | 11
IMPIANTO DI TERRA BOLOGNA-PADOVA - SX - 0603P052 | 3 | PORTALE PMV | BOLOGNA-PADOVA - SX - 0603P052 | PORTALE PMV | BOLOGNA-PADOVA - SX - 0603P052 | 10
IMPIANTO DI TERRA SVINCOLO LUGO | 3 | SVINCOLI LIBERI | SVINCOLO LUGO | SVINCOLI LIBERI | SVINCOLO LUGO | 36
IMPIANTO DI TERRA BOLOGNA-PADOVA - SX - 0603P053 | 3 | PORTALE PMV | BOLOGNA-PADOVA - SX - 0603P053 | PORTALE PMV | BOLOGNA-PADOVA - SX - 0603P053 | 10
IMPIANTO DI TERRA ALL. A1/A14 N. Km 188 canile | 3 | INTERCONNESSIONI | ALL. A1/A14 N. | INTERCONNESSIONI | ALL. A1/A14 N. | 28
IMPIANTO DI TERRA BOLOGNA-PADOVA - DX - 0603P054 | 3 | PORTALE PMV | BOLOGNA-PADOVA - DX - 0603P054 | PORTALE PMV | BOLOGNA-PADOVA - DX - 0603P054 | 11
IMPIANTO DI TERRA ALL. A4/A13 | 3 | INTERCONNESSIONI | ALL. A4/A13 | INTERCONNESSIONI | ALL. A4/A13 | 19
IMPIANTO DI TERRA BOLOGNA-TARANTO - DX - 68209 | 3 | BENZO PMV | BOLOGNA-TARANTO - DX - 68209 | BENZO PMV | BOLOGNA-TARANTO - DX - 68209 | 6,6
IMPIANTO DI TERRA SECCHIA OVEST | 3 | AREA DI SERVIZIO | SECCHIA OVEST | AREA DI SERVIZIO | SECCHIA OVEST | 8,8
IMPIANTO DI TERRA CALVETRO OVEST - Km 153.300 | 3 | AREE DI PARCHEGGIO | CALVETRO OVEST - Km 153.300 | AREE DI PARCHEGGIO | CALVETRO OVEST - Km 153.300 | 7
IMPIANTO DI TERRA BOLOGNA-PADOVA - SX - 0603P055 | 3 | PORTALE PMV | BOLOGNA-PADOVA - SX - 0603P055 | PORTALE PMV | BOLOGNA-PADOVA - SX - 0603P055 | 11
IMPIANTO DI TERRA CANTAGALLO EST | 3 | AREA DI SERVIZIO | CANTAGALLO EST | AREA DI SERVIZIO | CANTAGALLO EST | 17
IMPIANTO DI TERRA CROSTOLO EST - Km 132.352 | 3 | AREE DI PARCHEGGIO | CROSTOLO EST - Km 132.352 | AREE DI PARCHEGGIO | CROSTOLO EST - Km 132.352 | 43,2
IMPIANTO DI TERRA CROSTOLO OVEST - Km 135.400 | 3 | AREE DI PARCHEGGIO | CROSTOLO OVEST - Km 135.400 | AREE DI PARCHEGGIO | CROSTOLO OVEST - Km 135.400 | 27
IMPIANTO DI TERRA CANTAGALLO OVEST | 3 | AREA DI SERVIZIO | CANTAGALLO OVEST | AREA DI SERVIZIO | CANTAGALLO OVEST | 65
IMPIANTO DI TERRA CASTELFRANCO EST - Km 177.200 | 3 | AREE DI PARCHEGGIO | CASTELFRANCO EST - Km 177.200 | AREE DI PARCHEGGIO | CASTELFRANCO EST - Km 177.200 | 27,5
IMPIANTO DI TERRA CASTEL BENTIVOGLIO EST | 3 | AREA DI SERVIZIO | CASTEL BENTIVOGLIO EST | AREA DI SERVIZIO | CASTEL BENTIVOGLIO EST | 33
IMPIANTO DI TERRA CASTELFRANCO OVEST - Km 177.200 | 3 | AREE DI PARCHEGGIO | CASTELFRANCO OVEST - Km 177.200 | AREE DI PARCHEGGIO | CASTELFRANCO OVEST - Km 177.200 | 47
IMPIANTO DI TERRA CASTEL BENTIVOGLIO OVEST | 3 | AREA DI SERVIZIO | CASTEL BENTIVOGLIO OVEST. | AREA DI SERVIZIO | CASTEL BENTIVOGLIO OVEST. | 42
IMPIANTO DI TERRA PO EST | 3 | AREA DI SERVIZIO | PO EST | AREA DI SERVIZIO | PO EST | 46
IMPIANTO DI TERRA RENO OVEST - Km 203.100 | 3 | AREE DI PARCHEGGIO | RENO OVEST - Km 203.100 | AREE DI PARCHEGGIO | RENO OVEST - Km 203.100 | 12,7
IMPIANTO DI TERRA PO OVEST | 3 | AREA DI SERVIZIO | PO OVEST | AREA DI SERVIZIO | PO OVEST | 35
IMPIANTO DI TERRA QUATTRO VIE EST - Km 50.700 | 3 | AREE DI PARCHEGGIO | QUATTRO VIE EST - Km 50.700. | AREE DI PARCHEGGIO | QUATTRO VIE EST - Km 50.700. | 6,6
IMPIANTO DI TERRA MODIGLIANI - Km 198,00 | 3 | SHELTER IMPIANTI | SHELTER PRESIDIO IDRAULICO MILANO-NAPOLI - DX | SHELTER IMPIANTI | SHELTER PRESIDIO IDRAULICO MILANO-NAPOLI - DX | 16,5
IMPIANTO DI TERRA CESENA NORD | 3 | STAZIONI DI ESAZIONE | CESENA NORD | STAZIONI DI ESAZIONE | CESENA NORD | 98
IMPIANTO DI TERRA ADIGE EST | 3 | AREA DI SERVIZIO | ADIGE EST. | AREA DI SERVIZIO | ADIGE EST. | 20
IMPIANTO DI TERRA BOLOGNA S.LAZZ. | 3 | STAZIONI DI ESAZIONE | BOLOGNA S.LAZZ. | STAZIONI DI ESAZIONE | BOLOGNA S.LAZZ. | 115
IMPIANTO DI TERRA ADIGE OVEST | 3 | AREA DI SERVIZIO | ADIGE OVEST | AREA DI SERVIZIO | ADIGE OVEST | 31
IMPIANTO DI TERRA S.PELAGIO EST | 3 | AREA DI SERVIZIO | S.PELAGIO EST | AREA DI SERVIZIO | S.PELAGIO EST | 50
IMPIANTO DI TERRA IMOLA | 3 | STAZIONI DI ESAZIONE | IMOLA | STAZIONI DI ESAZIONE | IMOLA | 62,5
IMPIANTO DI TERRA S.PELAGIO OVEST. | 3 | AREA DI SERVIZIO | S.PELAGIO OVEST. | AREA DI SERVIZIO | S.PELAGIO OVEST. | 20
IMPIANTO DI TERRA LA PIOPPA EST | 3 | AREA DI SERVIZIO | LA PIOPPA EST. | AREA DI SERVIZIO | LA PIOPPA EST. | 95
IMPIANTO DI TERRA LA PIOPPA OVEST | 3 | AREA DI SERVIZIO | LA PIOPPA OVEST. | AREA DI SERVIZIO | LA PIOPPA OVEST. | 50
IMPIANTO DI TERRA FORLI' | 3 | STAZIONI DI ESAZIONE | FORLI' | STAZIONI DI ESAZIONE | FORLI' | 112
IMPIANTO DI TERRA SILLARO EST | 3 | AREA DI SERVIZIO | SILLARO EST | AREA DI SERVIZIO | SILLARO EST | 70
IMPIANTO DI TERRA RIMINI NORD | 3 | STAZIONI DI ESAZIONE | RIMINI NORD | STAZIONI DI ESAZIONE | RIMINI NORD | 68
IMPIANTO DI TERRA SILLARO OVEST | 3 | AREA DI SERVIZIO | SILLARO OVEST. | AREA DI SERVIZIO | SILLARO OVEST. | 60
IMPIANTO DI TERRA S.EUFEMIA EST | 3 | AREA DI SERVIZIO | S.EUFEMIA EST. | AREA DI SERVIZIO | S.EUFEMIA EST. | 35
IMPIANTO DI TERRA BOLOGNA ARCOV. | 3 | STAZIONI DI ESAZIONE | BOLOGNA ARCOV.. | STAZIONI DI ESAZIONE | BOLOGNA ARCOV.. | 140
IMPIANTO DI TERRA S.EUFEMIA OVEST | 3 | AREA DI SERVIZIO | S.EUFEMIA OVEST. | AREA DI SERVIZIO | S.EUFEMIA OVEST. | 46
IMPIANTO DI TERRA SANTERNO EST | 3 | AREA DI SERVIZIO | SANTERNO EST.. | AREA DI SERVIZIO | SANTERNO EST.. | 25
IMPIANTO DI TERRA BOLOGNA INTERP. | 3 | STAZIONI DI ESAZIONE | BOLOGNA INTERP. | STAZIONI DI ESAZIONE | BOLOGNA INTERP. | 61
IMPIANTO DI TERRA SANTERNO OVEST | 3 | AREA DI SERVIZIO | SANTERNO OVEST | AREA DI SERVIZIO | SANTERNO OVEST | 36
IMPIANTO DI TERRA BEVANO EST | 3 | AREA DI SERVIZIO | BEVANO EST | AREA DI SERVIZIO | BEVANO EST | 36
IMPIANTO DI TERRA BEVANO OVEST | 3 | AREA DI SERVIZIO | BEVANO OVEST | AREA DI SERVIZIO | BEVANO OVEST | 45
IMPIANTO DI TERRA RUBICONE EST | 3 | AREA DI SERVIZIO | RUBICONE EST.. | AREA DI SERVIZIO | RUBICONE EST.. | 20
IMPIANTO DI TERRA RUBICONE OVEST | 3 | AREA DI SERVIZIO | RUBICONE OVEST | AREA DI SERVIZIO | RUBICONE OVEST | 34
IMPIANTO DI TERRA ALTEDO | 3 | STAZIONI DI ESAZIONE | ALTEDO | STAZIONI DI ESAZIONE | ALTEDO | 56
IMPIANTO DI TERRA BOARA-ROVIGO N. | 3 | STAZIONI DI ESAZIONE | BOARA-ROVIGO N. | STAZIONI DI ESAZIONE | BOARA-ROVIGO N. | 43
IMPIANTO DI TERRA MONTEFELTRO EST | 3 | AREA DI SERVIZIO | MONTEFELTRO EST | AREA DI SERVIZIO | MONTEFELTRO EST | 8
IMPIANTO DI TERRA MONSELICE | 3 | STAZIONI DI ESAZIONE | MONSELICE | STAZIONI DI ESAZIONE | MONSELICE | 86
IMPIANTO DI TERRA MONTEFELTRO OVEST | 3 | AREA DI SERVIZIO | MONTEFELTRO OVEST | AREA DI SERVIZIO | MONTEFELTRO OVEST | 31
IMPIANTO DI TERRA SECCHIA EST | 3 | AREA DI SERVIZIO | SECCHIA EST | AREA DI SERVIZIO | SECCHIA EST | 12,1
IMPIANTO DI TERRA MILANO-NAPOLI - SX km 171+600 meteo Panaro | 3 | CANCELLI ITINERE | MILANO-NAPOLI - SX | CANCELLI ITINERE | MILANO-NAPOLI - SX | 3,3
IMPIANTO DI TERRA TERME EUGANEE | 3 | STAZIONI DI ESAZIONE | TERME EUGANEE. | STAZIONI DI ESAZIONE | TERME EUGANEE. | 58,2
IMPIANTO DI TERRA BOLOGNA B.PANIG | 3 | STAZIONI DI ESAZIONE | BOLOGNA B.PANIG. | STAZIONI DI ESAZIONE | BOLOGNA B.PANIG. | 128
IMPIANTO DI TERRA BOLOGNA-PADOVA - DX - 0603P217 | 3 | PORTALE PMV | BOLOGNA-PADOVA - DX - 0603P217. | PORTALE PMV | BOLOGNA-PADOVA - DX - 0603P217. | 11
IMPIANTO DI TERRA SASSO MARCONI | 3 | STAZIONI DI ESAZIONE | SASSO MARCONI. | STAZIONI DI ESAZIONE | SASSO MARCONI. | 130
IMPIANTO DI TERRA BOLOGNA-TARANTO - DX - 0603P218 | 3 | PORTALE PMV | BOLOGNA-TARANTO - DX - 0603P218 | PORTALE PMV | BOLOGNA-TARANTO - DX - 0603P218 | 11
IMPIANTO DI TERRA BOLOGNA-PADOVA - SX - 0603P219 | 3 | PORTALE PMV | BOLOGNA-PADOVA - SX - 0603P219 | PORTALE PMV | BOLOGNA-PADOVA - SX - 0603P219 | 11
IMPIANTO DI TERRA BOLOGNA FIERA | 3 | STAZIONI DI ESAZIONE | BOLOGNA FIERA. | STAZIONI DI ESAZIONE | BOLOGNA FIERA. | 150
IMPIANTO DI TERRA ROVIGO S-VILLAM | 3 | STAZIONI DI ESAZIONE | ROVIGO S-VILLAM | STAZIONI DI ESAZIONE | ROVIGO S-VILLAM | 170
IMPIANTO DI TERRA MILANO-NAPOLI - SX - 0603P220 km 125+850 | 3 | PORTALE PMV | MILANO-NAPOLI - SX - 0603P220 | PORTALE PMV | MILANO-NAPOLI - SX - 0603P220 | 11
IMPIANTO DI TERRA VALSAMOGGIA | 3 | STAZIONI DI ESAZIONE | VALSAMOGGIA | STAZIONI DI ESAZIONE | VALSAMOGGIA | 100
IMPIANTO DI TERRA BOLOGNA-TARANTO - SX - 0603P223 | 3 | PORTALE PMV | BOLOGNA-TARANTO - SX - 0603P223 | PORTALE PMV | BOLOGNA-TARANTO - SX - 0603P223 | 11
IMPIANTO DI TERRA BOLOGNA CASAL. | 3 | STAZIONI DI ESAZIONE | BOLOGNA CASAL. | STAZIONI DI ESAZIONE | BOLOGNA CASAL. | 125
IMPIANTO DI TERRA FAENZA | 3 | STAZIONI DI ESAZIONE | FAENZA | STAZIONI DI ESAZIONE | FAENZA | 57
IMPIANTO DI TERRA RACCORDO CASALECCHIO - SX KM 2+200 - PMV 0603P274 | 3 | PORTALE PMV | RACCORDO CASALECCHIO - SX - 0603P274 | PORTALE PMV | RACCORDO CASALECCHIO - SX - 0603P274 | 11
IMPIANTO DI TERRA BOLOGNA-TARANTO - SX - 0603P283 | 3 | PORTALE PMV | BOLOGNA-TARANTO - SX - 0603P283 | PORTALE PMV | BOLOGNA-TARANTO - SX - 0603P283 | 16,5
IMPIANTO DI TERRA PADOVA INDUSTR. | 3 | STAZIONI DI ESAZIONE | PADOVA INDUSTR.. | STAZIONI DI ESAZIONE | PADOVA INDUSTR.. | 58
IMPIANTO DI TERRA CESENA | 3 | STAZIONI DI ESAZIONE | CESENA | STAZIONI DI ESAZIONE | CESENA | 78
IMPIANTO DI TERRA RIMINI SUD | 3 | STAZIONI DI ESAZIONE | RIMINI SUD | STAZIONI DI ESAZIONE | RIMINI SUD | 119
IMPIANTO DI TERRA CATTOLICA | 3 | STAZIONI DI ESAZIONE | CATTOLICA.. | STAZIONI DI ESAZIONE | CATTOLICA.. | 65
IMPIANTO DI TERRA MODENA NORD | 3 | STAZIONI DI ESAZIONE | MODENA NORD | STAZIONI DI ESAZIONE | MODENA NORD | 112,5
IMPIANTO DI TERRA MODENA SUD | 3 | STAZIONI DI ESAZIONE | MODENA SUD | STAZIONI DI ESAZIONE | MODENA SUD | 81,2
IMPIANTO DI TERRA FERRARA NORD | 3 | STAZIONI DI ESAZIONE | FERRARA NORD | STAZIONI DI ESAZIONE | FERRARA NORD | 40
IMPIANTO DI TERRA OCCHIOBELLO | 3 | STAZIONI DI ESAZIONE | OCCHIOBELLO | STAZIONI DI ESAZIONE | OCCHIOBELLO | 69
IMPIANTO DI TERRA MILANO-NAPOLI - DX - 0603P304 km 197+590 | 3 | PORTALE PMV | MILANO-NAPOLI - DX - 0603P304 | PORTALE PMV | MILANO-NAPOLI - DX - 0603P304 | 3
IMPIANTO DI TERRA COMPLANARE DI BOLOGNA - SX - km 21+650 SH43 0603P191 | 3 | PORTALE PMV | COMPLANARE DI BOLOGNA - SX - 0603P191. | PORTALE PMV | COMPLANARE DI BOLOGNA - SX - 0603P191. | 40
IMPIANTO DI TERRA MILANO-NAPOLI - DX - 0603P215 km 194 | 3 | PORTALE PMV | MILANO-NAPOLI - DX - 0603P215 | PORTALE PMV | MILANO-NAPOLI - DX - 0603P215 | 11
IMPIANTO DI TERRA MILANO-NAPOLI - PT Km 122,3 DX - 0603P221 | 3 | PORTALE PMV | MILANO-NAPOLI - DX - 0603P221 | PORTALE PMV | MILANO-NAPOLI - DX - 0603P221 | 11
IMPIANTO DI TERRA BOLOGNA-TARANTO - DX - 0603P020 | 3 | PORTALE PMV | BOLOGNA-TARANTO - DX - 0603P020 | PORTALE PMV | BOLOGNA-TARANTO - DX - 0603P020 | 6,6
IMPIANTO DI TERRA BOLOGNA-TARANTO - SX - 0603P021 | 3 | PORTALE PMV | BOLOGNA-TARANTO - SX - 0603P021 | PORTALE PMV | BOLOGNA-TARANTO - SX - 0603P021 | 6,6
IMPIANTO DI TERRA BOLOGNA-TARANTO - SX - 0603P024 | 3 | PORTALE PMV | BOLOGNA-TARANTO - SX - 0603P024 | PORTALE PMV | BOLOGNA-TARANTO - SX - 0603P024 | 3,3
IMPIANTO DI TERRA BOLOGNA-TARANTO - DX - 0603P045 | 3 | PORTALE PMV | BOLOGNA-TARANTO - DX - 0603P045 | PORTALE PMV | BOLOGNA-TARANTO - DX - 0603P045 | 11
IMPIANTO DI TERRA ROVIGO | 3 | STAZIONI DI ESAZIONE | ROVIGO. | STAZIONI DI ESAZIONE | ROVIGO. | 58
IMPIANTO DI TERRA CASTEL S.PIETRO | 3 | STAZIONI DI ESAZIONE | CASTEL S.PIETRO | STAZIONI DI ESAZIONE | CASTEL S.PIETRO | 102
IMPIANTO DI TERRA BOLOGNA-PADOVA - SX - 0603P056 | 3 | PORTALE PMV | BOLOGNA-PADOVA - SX - 0603P056 | PORTALE PMV | BOLOGNA-PADOVA - SX - 0603P056 | 11
IMPIANTO DI TERRA FERRARA SUD | 3 | STAZIONI DI ESAZIONE | FERRARA SUD | STAZIONI DI ESAZIONE | FERRARA SUD | 84
IMPIANTO DI TERRA REGGIO EMILIA | 3 | STAZIONI DI ESAZIONE | REGGIO EMILIA.. | STAZIONI DI ESAZIONE | REGGIO EMILIA.. | 200
IMPIANTO DI TERRA BOLOGNA-TARANTO - SX - 0603P059 | 3 | PORTALE PMV | BOLOGNA-TARANTO - SX - 0603P059. | PORTALE PMV | BOLOGNA-TARANTO - SX - 0603P059. | 10
IMPIANTO DI TERRA CANOSSA-CAMPEG | 3 | STAZIONI DI ESAZIONE | CANOSSA-CAMPEG | STAZIONI DI ESAZIONE | CANOSSA-CAMPEG | 110
IMPIANTO DI TERRA BOLOGNA-TARANTO - SX - 0603P060 | 3 | PORTALE PMV | BOLOGNA-TARANTO - SX - 0603P060 | PORTALE PMV | BOLOGNA-TARANTO - SX - 0603P060 | 11
IMPIANTO DI TERRA VALLE RUBICONE | 3 | STAZIONI DI ESAZIONE | VALLE RUBICONE | STAZIONI DI ESAZIONE | VALLE RUBICONE | 150
IMPIANTO DI TERRA BOLOGNA-TARANTO - DX - 0603P061 | 3 | PORTALE PMV | BOLOGNA-TARANTO - DX - 0603P061 | PORTALE PMV | BOLOGNA-TARANTO - DX - 0603P061 | 11
IMPIANTO DI TERRA RICCIONE | 3 | STAZIONI DI ESAZIONE | RICCIONE | STAZIONI DI ESAZIONE | RICCIONE | 61
IMPIANTO DI TERRA BOLOGNA-PADOVA - DX - 0603P062 | 3 | PORTALE PMV | BOLOGNA-PADOVA - DX - 0603P062 | PORTALE PMV | BOLOGNA-PADOVA - DX - 0603P062 | 11
IMPIANTO DI TERRA SASSO MARCONI N | 3 | STAZIONI DI ESAZIONE | SASSO MARCONI N | STAZIONI DI ESAZIONE | SASSO MARCONI N | 35
IMPIANTO DI TERRA MILANO-NAPOLI -PT Km 139,2 SX - 0603P065 | 3 | PORTALE PMV | MILANO-NAPOLI - SX - 0603P065 | PORTALE PMV | MILANO-NAPOLI - SX - 0603P065 | 10
IMPIANTO DI TERRA Shelter PMV - ex Ravenna Barriera | 3 | SHELTER IMPIANTI | Shelter PMV - ex Ravenna Barriera | SHELTER IMPIANTI | Shelter PMV - ex Ravenna Barriera | 25
IMPIANTO DI TERRA DIRAMAZIONE PER FERRARA - SX - 0603P070 | 3 | PORTALE PMV | DIRAMAZIONE PER FERRARA - SX - 0603P070 | PORTALE PMV | DIRAMAZIONE PER FERRARA - SX - 0603P070 | 11
IMPIANTO DI TERRA BOLOGNA-PADOVA - SX - 0603P084 | 3 | PORTALE PMV | BOLOGNA-PADOVA - SX - 0603P084. | PORTALE PMV | BOLOGNA-PADOVA - SX - 0603P084. | 11
IMPIANTO DI TERRA BOLOGNA-PADOVA - SX - 0603P085 | 3 | PORTALE PMV | BOLOGNA-PADOVA - SX - 0603P085 | PORTALE PMV | BOLOGNA-PADOVA - SX - 0603P085 | 11
IMPIANTO DI TERRA MILANO-NAPOLI -PT km158,5 SX - 0603P086 | 3 | PORTALE PMV | MILANO-NAPOLI - SX - 0603P086 | PORTALE PMV | MILANO-NAPOLI - SX - 0603P086 | 11
IMPIANTO DI TERRA consegna Roveri SV 10 SX - Km 17.8 | 3 | SHELTER IMPIANTI | Shelter PMV - A14-BO Itinere Nord - Km 17.6 | SHELTER IMPIANTI | Shelter PMV - A14-BO Itinere Nord - Km 17.6 | 11
IMPIANTO DI TERRA Shelter 04 PMV - T06-BO Itinere Sud - Km 9.1 | 3 | SHELTER IMPIANTI | Shelter 04 PMV - T06-BO Itinere Sud - Km 9.1 | SHELTER IMPIANTI | Shelter 04 PMV - T06-BO Itinere Sud - Km 9.1 | 11
IMPIANTO DI TERRA BOLOGNA-TARANTO - SX - 0603P088 | 3 | PORTALE PMV | BOLOGNA-TARANTO - SX - 0603P088 | PORTALE PMV | BOLOGNA-TARANTO - SX - 0603P088 | 10
IMPIANTO DI TERRA SP569 pmv 0603P066 casalecchio entrata da Bologna | 3 | PORTALE PMV | RACCORDO CASALECCHIO - SX | PORTALE PMV | RACCORDO CASALECCHIO - SX | 90
IMPIANTO DI TERRA BOLOGNA-TARANTO - DX - 0603P089 | 3 | PORTALE PMV | BOLOGNA-TARANTO - DX - 0603P089 | PORTALE PMV | BOLOGNA-TARANTO - DX - 0603P089 | 10
IMPIANTO DI TERRA RIPETITORE VENTOLONEa | 3 | PIANO | PIANO TERRA RIPETITORE VENTOLON | RADIO ALTURA | RIPETITORE VENTOLONE | 6,6
IMPIANTO DI TERRA BOLOGNA-TARANTO - SX - 0603P090 | 3 | PORTALE PMV | BOLOGNA-TARANTO - SX - 0603P090. | PORTALE PMV | BOLOGNA-TARANTO - SX - 0603P090. | 10
IMPIANTO DI TERRA BOLOGNA-TARANTO - DX - 0603P092 | 3 | PORTALE PMV | BOLOGNA-TARANTO - DX - 0603P092 | PORTALE PMV | BOLOGNA-TARANTO - DX - 0603P092 | 10
IMPIANTO DI TERRA Piazzale SANTERNO OVEST | 3 | Piazzale | N21-Piazzale | AREA DI SERVIZIO | SANTERNO OVEST | 11
IMPIANTO DI TERRA MILANO-NAPOLI - DX -km 186+800 PMV 0603P094 | 3 | PORTALE PMV | MILANO-NAPOLI - DX - 0603P094 | PORTALE PMV | MILANO-NAPOLI - DX - 0603P094 | 6
IMPIANTO DI TERRA PM-PN BOLOGNA TANGENZIALE | 3 | PIAZZALE | PIAZZALE PM-PN BOLOGNA TANGENZIALE | SITO OPERATIVO (HUB) | PM-PN BOLOGNA TANGENZIALE | 16,5
IMPIANTO DI TERRA PM-PN LUGO-COTIGNOLA | 3 | PIAZZALE | PIAZZALE PM-PN LUGO-COTIGNOLA | SITO OPERATIVO (HUB) | PM-PN LUGO-COTIGNOLA | 85
IMPIANTO DI TERRA BOLOGNA-TARANTO - DX - 0603P096 | 3 | PORTALE PMV | BOLOGNA-TARANTO - DX - 0603P096 | PORTALE PMV | BOLOGNA-TARANTO - DX - 0603P096 | 11
IMPIANTO DI TERRA PM-PN REGGIO EMILIA | 3 | PIAZZALE | PIAZZALE PM-PN REGGIO EMILIA | SITO OPERATIVO (HUB) | PM-PN REGGIO EMILIA | 3,3
IMPIANTO DI TERRA POSTO NEVE PADOVA LEVANTE | 3 | PIAZZALE | PIAZZALE POSTO NEVE PADOVA LEVANTE | SITO OPERATIVO (HUB) | POSTO NEVE PADOVA LEVANTE | 53
IMPIANTO DI TERRA - KM 169 PMV modena sud itinere sud - 0603P099 | 3 | PORTALE PMV | MILANO-NAPOLI - DX - 0603P099 | PORTALE PMV | MILANO-NAPOLI - DX - 0603P099 | 11
IMPIANTO DI TERRA POSTO NEVE Km 188 | 3 | PIAZZALE | PIAZZALE POSTO NEVE Km 188 | SITO OPERATIVO (HUB) | POSTO NEVE Km 188 | 16,5
IMPIANTO DI TERRA BOLOGNA-TARANTO - DX - 0603P102 | 3 | PORTALE PMV | BOLOGNA-TARANTO - DX - 0603P102. | PORTALE PMV | BOLOGNA-TARANTO - DX - 0603P102. | 10
IMPIANTO DI TERRA BOLOGNA-TARANTO - SX - 0603P103 | 3 | PORTALE PMV | BOLOGNA-TARANTO - SX - 0603P103 | PORTALE PMV | BOLOGNA-TARANTO - SX - 0603P103 | 11
IMPIANTO DI TERRA POSTO NEVE Km 121 NORD | 3 | PIAZZALE | PIAZZALE POSTO NEVE Km 121 NORD | SITO OPERATIVO (HUB) | POSTO NEVE Km 121 NORD | 35
IMPIANTO DI TERRA BOLOGNA-TARANTO - DX - 0603P104 | 3 | PORTALE PMV | BOLOGNA-TARANTO - DX - 0603P104 | PORTALE PMV | BOLOGNA-TARANTO - DX - 0603P104 | 11
IMPIANTO DI TERRA PN CAMPEGINE | 3 | STAZIONI DI ESAZIONE | CANOSSA-CAMPEG | STAZIONI DI ESAZIONE | CANOSSA-CAMPEG | 3,3
IMPIANTO DI TERRA BOLOGNA-PADOVA - DX - 0603P105 | 3 | PORTALE PMV | BOLOGNA-PADOVA - DX - 0603P105 | PORTALE PMV | BOLOGNA-PADOVA - DX - 0603P105 | 11
IMPIANTO DI TERRA BOLOGNA-PADOVA - SX - 0603P106 | 3 | PORTALE PMV | BOLOGNA-PADOVA - SX - 0603P106 | PORTALE PMV | BOLOGNA-PADOVA - SX - 0603P106 | 11
IMPIANTO DI TERRA BOLOGNA-PADOVA - DX - 0603P107 | 3 | PORTALE PMV | BOLOGNA-PADOVA - DX - 0603P107 | PORTALE PMV | BOLOGNA-PADOVA - DX - 0603P107 | 11
IMPIANTO DI TERRA Monte Feriti | 3 | FABBRICATO | Shelter Monte Feriti | RADIO ALTURA | Monte Feriti | 6,6
IMPIANTO DI TERRA BOLOGNA-PADOVA - DX - 0603P108 | 3 | PORTALE PMV | BOLOGNA-PADOVA - DX - 0603P108. | PORTALE PMV | BOLOGNA-PADOVA - DX - 0603P108. | 11
IMPIANTO DI TERRA RIPETITORE MONTE CERVO | 3 | FABBRICATO | SHELTER RIPETITORE MONTE CERVO | RADIO ALTURA | RIPETITORE MONTE CERVO | 6,6
IMPIANTO DI TERRA BOLOGNA-PADOVA - DX - 0603P109 | 3 | PORTALE PMV | BOLOGNA-PADOVA - DX - 0603P109 | PORTALE PMV | BOLOGNA-PADOVA - DX - 0603P109 | 11
IMPIANTO DI TERRA RAVENNA | 3 | PIAZZALE DI STAZIONE | Piazzale di stazione RAVENNA | STAZIONI DI ESAZIONE | RAVENNA. | 53
IMPIANTO DI TERRA BOLOGNA-PADOVA - SX - 0603P124 | 3 | PORTALE PMV | BOLOGNA-PADOVA - SX - 0603P124. | PORTALE PMV | BOLOGNA-PADOVA - SX - 0603P124. | 11
IMPIANTO DI TERRA Shelter consegna Mazzini | 3 | PORTALE PMV | Svin 12 Sud da Futa. | PORTALE PMV | Svin 12 Sud da Futa. | 50
IMPIANTO DI TERRA COMPLANARE DI BOLOGNA - DX - SHELTER 14 km 12+200 PMV 0603P149 | 3 | PORTALE PMV | COMPLANARE DI BOLOGNA - DX - 0603P149 | PORTALE PMV | COMPLANARE DI BOLOGNA - DX - 0603P149 | 65
IMPIANTO DI TERRA Shelter consegna S Vitale | 3 | PORTALE PMV | Svin 11 Nord da Via Larga | PORTALE PMV | Svin 11 Nord da Via Larga | 55
IMPIANTO DI TERRA COMPLANARE DI BOLOGNA - SH 31 km 18+200 DX -PMV 0603P173 | 3 | PORTALE PMV | COMPLANARE DI BOLOGNA - SX - 0603P173 | PORTALE PMV | COMPLANARE DI BOLOGNA - SX - 0603P173 | 40
IMPIANTO DI TERRA BAGNACAVALLO: (BAGNACAVALLO -> FORNACE ZARATTINI) | 3 | POD | BAGNACAVALLO: (BAGNACAVALLO -> FORNACE ZARATTINI) | POD | BAGNACAVALLO: (BAGNACAVALLO -> FORNACE ZARATTINI) | 37
IMPIANTO DI TERRA BOLOGNA - A01.2 - DIREZIONE 3 TRONCO BOLOGNA | 3 | DIR. TRONCO - SEDI | BOLOGNA - A01.2 - DIREZIONE 3 TRONCO BOLOGNA | DIR. TRONCO - SEDI | BOLOGNA - A01.2 - DIREZIONE 3 TRONCO BOLOGNA | 300
IMPIANTO DI TERRA PADOVA SUD | 3 | STAZIONI DI ESAZIONE | PADOVA SUD | STAZIONI DI ESAZIONE | PADOVA SUD | 84
IMPIANTO DI TERRA RAVENNA FM | 3 | STAZIONI DI ESAZIONE | RAVENNA. | STAZIONI DI ESAZIONE | RAVENNA. | 96
IMPIANTO DI TERRA MILANO-NAPOLI - DX - palo rotante- km 153.730 | 3 | PALO SICVE TUTOR | MILANO-NAPOLI - DX - 631400 - km 153.730 | PALO SICVE TUTOR | MILANO-NAPOLI - DX - 631400 - km 153.730 | 6,6
IMPIANTO DI TERRA POSTO NEVE CANOSSA | 3 | FABBRICATO | POSTO NEVE TERRE DI CANOSSA | STAZIONI DI ESAZIONE | CANOSSA-CAMPEG
IMPIANTO DI TERRA PS BOLOGNA CASALECCHIO | 3 | FABBRICATO | FABBRICATO PS Casalecchio + PM-PN Fantoni | SITO OPERATIVO (HUB) | PS Bologna Casalecchio + PM-PN Bologna Fantoni
IMPIANTO DI TERRA PS MODENA NORD | 3 | FABBRICATO | PS MODENA NORD | SITO OPERATIVO (HUB) | PS Modena nord
IMPIANTO DI TERRA POSTO MANUTENZIONE MODENA NORD | 3 | FABBRICATO | PM E LAB. IMPIANTI MODENA NORD | SITO OPERATIVO (HUB) | PM-PN MODENA NORD
IMPIANTO DI TERRA POSTO NEVE MODENA NORD | 3 | FABBRICATO | POSTO NEVE MODENA NORD | SITO OPERATIVO (HUB) | PM-PN MODENA NORD
IMPIANTO DI TERRA POSTO NEVE S. LAZZARO | 3 | FABBRICATO | PN S. LAZZARO | SITO OPERATIVO (HUB) | POSTO NEVE S. LAZZARO
IMPIANTO DI TERRA POSTO NEVE EX STAZIONE SASSO M. | 3 | FABBRICATO | PN EX SASSO M. | SITO OPERATIVO (HUB) | POSTO NEVE EX STAZIONE SASSO M.
IMPIANTO DI TERRA POSTO NEVE SASSO MARCONI | 3 | FABBRICATO | PN SASSO MARCONI | SITO OPERATIVO (HUB) | POSTO NEVE SASSO MARCONI
IMPIANTO DI TERRA ALL.A22/A1 -TU Km 153 DX | 3 | PALO SICVE TUTOR | MILANO-NAPOLI - DX - 631400 - km 153.730 | PALO SICVE TUTOR | MILANO-NAPOLI - DX - 631400 - km 153.730
IMPIANTO DI TERRA POSTO MANUTENZIONE TANGENZIALE | 3 | SITO OPERATIVO (HUB) | PM-PN BOLOGNA TANGENZIALE | SITO OPERATIVO (HUB) | PM-PN BOLOGNA TANGENZIALE
IMPIANTO DI TERRA POSTO NEVE Km 188 | 3 | SITO OPERATIVO (HUB) | POSTO NEVE Km 188 | SITO OPERATIVO (HUB) | POSTO NEVE Km 188
IMPIANTO DI TERRA POSTO NEVE Km 121 NORD | 3 | SITO OPERATIVO (HUB) | POSTO NEVE Km 121 NORD | SITO OPERATIVO (HUB) | POSTO NEVE Km 121 NORD
IMPIANTO DI TERRA Palo rotante tutor Km 153 SX | 3 | PALO SICVE TUTOR | MILANO-NAPOLI - SX - 14949 - Km 153.488 | PALO SICVE TUTOR | MILANO-NAPOLI - SX - 14949 - Km 153.488
IMPIANTO DI TERRA palo rotante km 8+400 sx | 3 | PALO SICVE TUTOR | BOLOGNA-TARANTO - SX - 14946 - Km 8.403 | PALO SICVE TUTOR | BOLOGNA-TARANTO - SX - 14946 - Km 8.403
IMPIANTO DI TERRA TOWER CO SECCHIA OVEST | 3 | RADIO TOWER CO | SECCHIA OVEST | RADIO TOWER CO | SECCHIA OVEST
IMPIANTO DI TERRA TOWER CO CA VERZELLONI ITINERE | 3 | RADIO TOWER CO | MILANO-NAPOLI - DX | RADIO TOWER CO | MILANO-NAPOLI - DX
IMPIANTO DI TERRA TOWER CO CANAL DEL LAGO | 3 | RADIO TOWER CO | MILANO-NAPOLI - DX | RADIO TOWER CO | MILANO-NAPOLI - DX
IMPIANTO DI TERRA TOWER CO MODENA SUD | 3 | RADIO TOWER CO | MILANO-NAPOLI - DX | RADIO TOWER CO | MILANO-NAPOLI - DX
IMPIANTO DI TERRA TOWER CO CALVETRO OVEST | 3 | RADIO TOWER CO | CALVETRO OVEST | RADIO TOWER CO | CALVETRO OVEST
IMPIANTO DI TERRA TOWER CO REGGIO EMILIA STAZIONE | 3 | RADIO TOWER CO | MILANO-NAPOLI - SX | RADIO TOWER CO | MILANO-NAPOLI - SX
IMPIANTO DI TERRA SHELTER 39 Nord - Km 20.1 | 3 | PORTALE PMV | BOLOGNA-TARANTO - SX - 0603P185 | PORTALE PMV | BOLOGNA-TARANTO - SX - 0603P185
IMPIANTO DI TERRA SHELTER 36 Sud - Km 19.4 | 3 | PORTALE PMV | BOLOGNA-TARANTO - DX - 0603P181 | PORTALE PMV | BOLOGNA-TARANTO - DX - 0603P181
IMPIANTO DI TERRA SHELTER 34Sud - Km 18,6 | 3 | PORTALE PMV | COMPLANARE DI BOLOGNA - DX - 0603P178 | PORTALE PMV | COMPLANARE DI BOLOGNA - DX - 0603P178
IMPIANTO DI TERRA SHELTER 33 Nord - Km 18.6 | 3 | PORTALE PMV | BOLOGNA-TARANTO - SX - 0603P177. | PORTALE PMV | BOLOGNA-TARANTO - SX - 0603P177.
IMPIANTO DI TERRA SHELTER 32 Sud - Km 17.8 | 3 | PORTALE PMV | BOLOGNA-TARANTO - DX - 0603P175 | PORTALE PMV | BOLOGNA-TARANTO - DX - 0603P175
IMPIANTO DI TERRA SHELTER 29 Nord - Km 17.6 | 3 | PORTALE PMV | BOLOGNA-TARANTO - SX - 0603P170 | PORTALE PMV | BOLOGNA-TARANTO - SX - 0603P170
IMPIANTO DI TERRA SHELTER 28 Sud - Km 16.4 | 3 | PORTALE PMV | BOLOGNA-TARANTO - DX - 0603P168 | PORTALE PMV | BOLOGNA-TARANTO - DX - 0603P168
IMPIANTO DI TERRA SHELTER 27 Nord - Km 16.5 | 3 | PORTALE PMV | BOLOGNA-TARANTO - SX - 0603P166 | PORTALE PMV | BOLOGNA-TARANTO - SX - 0603P166
IMPIANTO DI TERRA SHELTER 24 Sud - Km 15,5 | 3 | PORTALE PMV | COMPLANARE DI BOLOGNA - DX - 0603P163. | PORTALE PMV | COMPLANARE DI BOLOGNA - DX - 0603P163.
IMPIANTO DI TERRA SHELTER 23 Nord - Km 16 | 3 | PORTALE PMV | COMPLANARE DI BOLOGNA - SX - 0603P162 | PORTALE PMV | COMPLANARE DI BOLOGNA - SX - 0603P162
IMPIANTO DI TERRA SHELTER 22 Sud - Km 14.9 | 3 | PORTALE PMV | BOLOGNA-TARANTO - DX - 0603P160 | PORTALE PMV | BOLOGNA-TARANTO - DX - 0603P160
IMPIANTO DI TERRA SHELTER 21 Nord - Km 15.4 | 3 | PORTALE PMV | BOLOGNA-TARANTO - SX - 0603P159 | PORTALE PMV | BOLOGNA-TARANTO - SX - 0603P159
IMPIANTO DI TERRA SHELTER 18 SUD KM 13,6 | 3 | PORTALE PMV | COMPLANARE DI BOLOGNA - DX - 0603P155 | PORTALE PMV | COMPLANARE DI BOLOGNA - DX - 0603P155
IMPIANTO DI TERRA SHELTER 16 Sud - Km 12.9 | 3 | PORTALE PMV | BOLOGNA-TARANTO - DX - 0603P152.. | PORTALE PMV | BOLOGNA-TARANTO - DX - 0603P152..
IMPIANTO DI TERRA SHELTER 15 Nord - Km 14 | 3 | PORTALE PMV | BOLOGNA-TARANTO - SX - 0603P151. | PORTALE PMV | BOLOGNA-TARANTO - SX - 0603P151.
IMPIANTO DI TERRA SHELTER 13 KM 13,5 NORD | 3 | PORTALE PMV | COMPLANARE DI BOLOGNA - SX - 0603P147 | PORTALE PMV | COMPLANARE DI BOLOGNA - SX - 0603P147
IMPIANTO DI TERRA SHELTER 12 KM 11,6 SUD | 3 | PORTALE PMV | BOLOGNA-TARANTO - DX - 0603P145 | PORTALE PMV | BOLOGNA-TARANTO - DX - 0603P145
IMPIANTO DI TERRA SHELTER 11 KM 12,6 NORD | 3 | PORTALE PMV | BOLOGNA-TARANTO - SX - 0603P143 | PORTALE PMV | BOLOGNA-TARANTO - SX - 0603P143
IMPIANTO DI TERRA SHELTER 07 KM 11,3 NORD | 3 | PORTALE PMV | BOLOGNA-TARANTO - SX - 0603P138 | PORTALE PMV | BOLOGNA-TARANTO - SX - 0603P138
IMPIANTO DI TERRA SHELTER 02 KM 8,4 SUD | 3 | PORTALE PMV | BOLOGNA-TARANTO - DX - 0603P133. | PORTALE PMV | BOLOGNA-TARANTO - DX - 0603P133.
IMPIANTO DI TERRA SHELTER 01 KM 9,6 NORD | 3 | PORTALE PMV | BOLOGNA-TARANTO - SX - 0603P130 | PORTALE PMV | BOLOGNA-TARANTO - SX - 0603P130
IMPIANTO DI TERRA SHELTER 44 KM 21,8 SUD | 3 | PORTALE PMV | COMPLANARE DI BOLOGNA - DX - 0603P129 | PORTALE PMV | COMPLANARE DI BOLOGNA - DX - 0603P129
IMPIANTO DI TERRA SHELTER 06 KM 9,6 SUD | 3 | PORTALE PMV | BOLOGNA-TARANTO - DX - 0603P128 | PORTALE PMV | BOLOGNA-TARANTO - DX - 0603P128
IMPIANTO DI TERRA SHELTER 04 KM 9,1 SUD | 3 | PORTALE PMV | COMPLANARE DI BOLOGNA - DX - 0603P127. | PORTALE PMV | COMPLANARE DI BOLOGNA - DX - 0603P127.
IMPIANTO DI TERRA SASSO MARCONI ITINERE SUD KM 206,5 D P113 | 3 | PORTALE PMV | MILANO-NAPOLI - DX - 0603P113 | PORTALE PMV | MILANO-NAPOLI - DX - 0603P113
IMPIANTO DI TERRA MODENA SUD ITINERE NORD KM 172 S P098 | 3 | PORTALE PMV | MILANO-NAPOLI - SX - 0603P098 | PORTALE PMV | MILANO-NAPOLI - SX - 0603P098
IMPIANTO DI TERRA BORGO PANIGALE ITINERE SUD KM 3 D P095 | 3 | PORTALE PMV | BOLOGNA-TARANTO - DX - 0603P095 | PORTALE PMV | BOLOGNA-TARANTO - DX - 0603P095
IMPIANTO DI TERRA MODENA NORD ITINERE SUD KM 156,3 D P087 | 3 | PORTALE PMV | MILANO-NAPOLI - DX - 0603P087 | PORTALE PMV | MILANO-NAPOLI - DX - 0603P087
IMPIANTO DI TERRA A.D.P. CALVETRO OVEST ITINERE SUD KM 153,3 D P063 | 3 | PORTALE PMV | MILANO-NAPOLI - DX - 0603P063 | PORTALE PMV | MILANO-NAPOLI - DX - 0603P063
IMPIANTO DI TERRA CROSTOLO ITINERE SUD KM 135,4 D P044 | 3 | PORTALE PMV | MILANO-NAPOLI - DX - 0603P044 | PORTALE PMV | MILANO-NAPOLI - DX - 0603P044
IMPIANTO DI TERRA R14 km 0+300 PMV 0603P214 CASALECCHIO ITINERE SUD | 3 | PORTALE PMV | RACCORDO CASALECCHIO - DX - 0603P214 | PORTALE PMV | RACCORDO CASALECCHIO - DX - 0603P214
IMPIANTO DI TERRA RAMO VERDE ITINERE NORD KM 1+600 PMV 0603P213 | 3 | PORTALE PMV | RACCORDO TANGENZ.LE-BO PANIGALE - SX - 0603P213 | PORTALE PMV | RACCORDO TANGENZ.LE-BO PANIGALE - SX - 0603P213
IMPIANTO DI TERRA SHELTER 45 NORD KM 22 | 3 | PORTALE PMV | BOLOGNA-TARANTO - SX - 0603P194 | PORTALE PMV | BOLOGNA-TARANTO - SX - 0603P194
IMPIANTO DI TERRA A1 / VALSAMOGGIA ITINERE SUD / KM.183 | 3 | PORTALE PMV | MILANO-NAPOLI - DX - 0603P297 | PORTALE PMV | MILANO-NAPOLI - DX - 0603P297
IMPIANTO DI TERRA A1 / VALSAMOGGIA ITINERE NORD / KM.186,5 | 3 | PORTALE PMV | MILANO-NAPOLI - SX - 0603P296 | PORTALE PMV | MILANO-NAPOLI - SX - 0603P296
T06/BO CASALECCHIO PMV ITINERE OVEST KM 2 SX P275 | 3 | PORTALE PMV | COMPLANARE DI BOLOGNA - SX - 0603P275 | PORTALE PMV | COMPLANARE DI BOLOGNA - SX - 0603P275
IMPIANTO DI TERRA R14 CASALECCHIO ITINERE NORD km 2+100 | 3 | PORTALE PMV | RACCORDO CASALECCHIO - SX - 0603P274 | PORTALE PMV | RACCORDO CASALECCHIO - SX - 0603P274
IMPIANTO DI TERRA BORGO PANIGALE ITINERE NORD KM 5,5 | 3 | PORTALE PMV | BOLOGNA-TARANTO - SX - 0603P222.. | PORTALE PMV | BOLOGNA-TARANTO - SX - 0603P222..
IMPIANTO DI TERRA ALL. A1/R14 ITINERE NORD KM 197+600 PMV 0603P216 | 3 | PORTALE PMV | MILANO-NAPOLI - SX - 0603P216 | PORTALE PMV | MILANO-NAPOLI - SX - 0603P216
IMPIANTO DI TERRA CANCELLO KM 153 NORD | 3 | CANCELLI ITINERE | MILANO-NAPOLI - SX | CANCELLI ITINERE | MILANO-NAPOLI - SX
IMPIANTO DI TERRA CANCELLO KM 153 SUD | 3 | CANCELLI ITINERE | MILANO-NAPOLI - DX | CANCELLI ITINERE | MILANO-NAPOLI - DX
IMPIANTO DI TERRA CANCELLO RICCI CASA SUD | 3 | CANCELLI ITINERE | MILANO-NAPOLI - DX | CANCELLI ITINERE | MILANO-NAPOLI - DX
IMPIANTO DI TERRA CANCELLO KM 120 SUD | 3 | CANCELLI ITINERE | MILANO-NAPOLI - DX | CANCELLI ITINERE | MILANO-NAPOLI - DX
IMPIANTO DI TERRA CANCELLO RICCI CASA NORD | 3 | CANCELLI ITINERE | MILANO-NAPOLI - SX | CANCELLI ITINERE | MILANO-NAPOLI - SX
IMPIANTO DI TERRA A14-BO Itinere Sud - Km 21.3 sheletr 42 | 3 | PORTALE PMV | BOLOGNA-TARANTO - DX - 0603P189 | PORTALE PMV | BOLOGNA-TARANTO - DX - 0603P189
IMPIANTO DI TERRA MILANO-NAPOLI - telecamera km 183 sud | 3 | BENZO PMV | MILANO-NAPOLI - DX - 7682 | BENZO PMV | MILANO-NAPOLI - DX - 7682
IMPIANTO DI TERRA MILANO-NAPOLI - SX - Benzo km 177+350 | 3 | BENZO PMV | MILANO-NAPOLI - SX - 82 | BENZO PMV | MILANO-NAPOLI - SX - 82
IMPIANTO DI TERRA SV. 3 UTENZA BENCIVENNI-RAMO VERDE | 3 | INTERCONNESSIONI | SV.3 RAMO VERDE | INTERCONNESSIONI | SV.3 RAMO VERDE
IMPIANTO DI TERRA ALL. A1/A22 | 3 | INTERCONNESSIONI | ALL. A1/A22. | INTERCONNESSIONI | ALL. A1/A22.
IMPIANTO DI TERRA POSTO MANUTENZIONE FANTONI | 3 | FABBRICATO | FABBRICATO PS Casalecchio + PM-PN Fantoni | SITO OPERATIVO (HUB) | PS Bologna Casalecchio + PM-PN Bologna Fantoni
IMPIANTO DI TERRA PS ROVIGO | 3 | SITO OPERATIVO (HUB) | PS Rovigo | SITO OPERATIVO (HUB) | PS Rovigo
IMPIANTO DI TERRA PS ALTEDO | 3 | SITO OPERATIVO (HUB) | PS Altedo | SITO OPERATIVO (HUB) | PS Altedo
IMPIANTO DI TERRA POSTO NEVE MONSELICE | 3 | SITO OPERATIVO (HUB) | POSTO NEVE MONSELICE | SITO OPERATIVO (HUB) | POSTO NEVE MONSELICE
IMPIANTO DI TERRA POSTO NEVE ROVIGO | 3 | SITO OPERATIVO (HUB) | POSTO NEVE ROVIGO | SITO OPERATIVO (HUB) | POSTO NEVE ROVIGO
IMPIANTO DI TERRA POSTO NEVE OCCHIOBELLO SILOS | 3 | SITO OPERATIVO (HUB) | POSTO NEVE OCCHIOBELLO SILOS | SITO OPERATIVO (HUB) | POSTO NEVE OCCHIOBELLO SILOS
IMPIANTO DI TERRA POSTO NEVE OCCHIOBELLO | 3 | SITO OPERATIVO (HUB) | POSTO NEVE OCCHIOBELLO | SITO OPERATIVO (HUB) | POSTO NEVE OCCHIOBELLO
IMPIANTO DI TERRA PM MONSELICE | 3 | SITO OPERATIVO (HUB) | PM MONSELICE | SITO OPERATIVO (HUB) | PM MONSELICE
IMPIANTO DI TERRA PM OCCHIOBELLO | 3 | SITO OPERATIVO (HUB) | PM OCCHIOBELLO | SITO OPERATIVO (HUB) | PM OCCHIOBELLO
IMPIANTO DI TERRA TOWER CO KM 7,958 NORD | 3 | RADIO TOWER CO | BOLOGNA-PADOVA - SX | RADIO TOWER CO | BOLOGNA-PADOVA - SX
IMPIANTO DI TERRA TOWER CO KM 33,659 SUD | 3 | RADIO TOWER CO | BOLOGNA-PADOVA - DX | RADIO TOWER CO | BOLOGNA-PADOVA - DX
Impianto Di Terra PORTALE PMV P125 | 3 | PORTALE PMV | BOLOGNA-PADOVA - SX - 0603P125 | PORTALE PMV | BOLOGNA-PADOVA - SX - 0603P125
IMPIANTO DI TERRA PADOVA INDUSTRIALE ITINERE NORD KM 111,3 D P097 | 3 | PORTALE PMV | BOLOGNA-PADOVA - DX - 0603P097 | PORTALE PMV | BOLOGNA-PADOVA - DX - 0603P097 | 11
IMPIANTO DI TERRA ALTEDO ITINERE NORD KM 19,8 D P064 | 3 | PORTALE PMV | BOLOGNA-PADOVA - DX - 0603P064 | PORTALE PMV | BOLOGNA-PADOVA - DX - 0603P064 | 11
IMPIANTO DI TERRA OCCHIOBELLO ITINERE SUD KM 50,3 S P014 | 3 | PORTALE PMV | BOLOGNA-PADOVA - SX - 0603P014 | PORTALE PMV | BOLOGNA-PADOVA - SX - 0603P014 | 11
IMPIANTO DI TERRA A13/FERRARA SUD ITINERE NORD KM 32,4 D P013 | 3 | PORTALE PMV | BOLOGNA-PADOVA - DX - 0603P013 | PORTALE PMV | BOLOGNA-PADOVA - DX - 0603P013 | 11
IMPIANTO DI TERRA ALL.DIR.PD SUD ITINERE SUD KM 101,9 S P004 | 3 | PORTALE PMV | BOLOGNA-PADOVA - SX - 0603P004 | PORTALE PMV | BOLOGNA-PADOVA - SX - 0603P004 | 11
IMPIANTO DI TERRA BOARA ITINERE NORD KM 73,4 D P003 | 3 | PORTALE PMV | BOLOGNA-PADOVA - DX - 0603P003 | PORTALE PMV | BOLOGNA-PADOVA - DX - 0603P003 | 11
IMPIANTO DI TERRA ARCOVEGGIO ITINERE SUD KM 1,5 D P002 | 3 | PORTALE PMV | BOLOGNA-PADOVA - SX - 0603P002 | PORTALE PMV | BOLOGNA-PADOVA - SX - 0603P002 | 11
IMPIANTO DI TERRA ARCOVEGGIO ITINERE NORD KM 0,5 D P001 | 3 | PORTALE PMV | BOLOGNA-PADOVA - DX - 0603P001. | PORTALE PMV | BOLOGNA-PADOVA - DX - 0603P001. | 11
IMPIANTO DI TERRA TUTOR ARCOVEGGIO DIREZ. NORD | 3 | PALO SICVE TUTOR | BOLOGNA-PADOVA - DX - 14942 - Km 1.518 | PALO SICVE TUTOR | BOLOGNA-PADOVA - DX - 14942 - Km 1.518
IMPIANTO DI TERRA BENZO CARTELLO B0603006 | 3 | BENZO PMV | BOLOGNA-PADOVA - SX - 68432 | BENZO PMV | BOLOGNA-PADOVA - SX - 68432
IMPIANTO DI TERRA BENZO CARTELLO B0603005 | 3 | BENZO PMV | BOLOGNA-PADOVA - DX - 1529 | BENZO PMV | BOLOGNA-PADOVA - DX - 1529
IMPIANTO DI TERRA ALL. A13/PADOVA SUD 13 | 3 | INTERCONNESSIONI | ALL.A13/PD SUD. | INTERCONNESSIONI | ALL.A13/PD SUD.
IMPIANTO DI TERRA RACC. SS. 516 | 3 | SVINCOLI LIBERI | RACC. SS. 516 | SVINCOLI LIBERI | RACC. SS. 516
IMPIANTO DI TERRA SV. PORRETTANA | 3 | SVINCOLI LIBERI | SV. PORRETTANA | SVINCOLI LIBERI | SV. PORRETTANA
IMPIANTO DI TERRA POSTO NEVE ALTEDO | 3 | SITO OPERATIVO (HUB) | PM-PN ALTEDO | SITO OPERATIVO (HUB) | PM-PN ALTEDO
IMPIANTO DI TERRA PM ALTEDO | 3 | SITO OPERATIVO (HUB) | PM-PN ALTEDO | SITO OPERATIVO (HUB) | PM-PN ALTEDO
IMPIANTO DI TERRA PMV - ex Ravenna Barriera | 3 | FABBRICATO | FABBRICATO EX STAZIONE RAVENNA | SITO OPERATIVO (HUB) | EX STAZIONE RAVENNA | 25
IMPIANTO DI TERRA CANCELLI ITINERE Km. 144+000 NORD | 3 | CANCELLI ITINERE | BOLOGNA-TARANTO - SX | CANCELLI ITINERE | BOLOGNA-TARANTO - SX
IMPIANTO DI TERRA CANCELLO ITINERE Km. 118+650 SU | 3 | CANCELLI ITINERE | BOLOGNA-TARANTO - SX | CANCELLI ITINERE | BOLOGNA-TARANTO - SX
Impianto Di Terra PS Forlì | 3 | FABBRICATO | PS FORLI' | SITO OPERATIVO (HUB) | PS Forlì
IMPIANTO DI TERRA POSTO NEVE LUGO-COTIGNOLA | 3 | FABBRICATO | PN-PM LUGO-COTIGNOLA | SITO OPERATIVO (HUB) | PM-PN LUGO-COTIGNOLA
Impianto Di Terra PM e LAB. Impianti Imola | 3 | FABBRICATO | PM E LAB. IMPIANTI IMOLA | SITO OPERATIVO (HUB) | PM-PN IMOLA
IMPIANTO DI TERRA POSTO MANUTENZIONE RIMINI SUD | 3 | FABBRICATO | PM RIMINI SUD | SITO OPERATIVO (HUB) | PM RIMINI SUD
IMPIANTO DI TERRA POSTO MANUTENZIONE FORLI | 3 | FABBRICATO | PM FORLI' | SITO OPERATIVO (HUB) | PM FORLÌ
IMPIANTO DI TERRA POSTO NEVE CATTOLICA | 3 | SITO OPERATIVO (HUB) | POSTO NEVE CATTOLICA | SITO OPERATIVO (HUB) | POSTO NEVE CATTOLICA
IMPIANTO DI TERRA POSTO NEVE RIMINI SUD | 3 | SITO OPERATIVO (HUB) | POSTO NEVE RIMINI SUD | SITO OPERATIVO (HUB) | POSTO NEVE RIMINI SUD
IMPIANTO DI TERRA POSTO NEVE CESENA Km 99 | 3 | SITO OPERATIVO (HUB) | POSTO NEVE CESENA Km 99 | SITO OPERATIVO (HUB) | POSTO NEVE CESENA Km 99
IMPIANTO DI TERRA POSTO NEVE FORLÌ | 3 | SITO OPERATIVO (HUB) | POSTO NEVE FORLÌ | SITO OPERATIVO (HUB) | POSTO NEVE FORLÌ
IMPIANTO DI TERRA SAN LAZZARO DIR SUD | 3 | PALO SICVE TUTOR | BOLOGNA-TARANTO - DX - 14945 - Km 23.063 | PALO SICVE TUTOR | BOLOGNA-TARANTO - DX - 14945 - Km 23.063
IMPIANTO DI TERRA ALL RAVENNA SUD DIR SUD | 3 | PALO SICVE TUTOR | BOLOGNA-TARANTO - SX - 14944 - Km 55.258 | PALO SICVE TUTOR | BOLOGNA-TARANTO - SX - 14944 - Km 55.258
IMPIANTO DI TERRA ALL RAVENNA NORD DIR NORD | 3 | PALO SICVE TUTOR | BOLOGNA-TARANTO - DX - 14943 - Km 56.928 | PALO SICVE TUTOR | BOLOGNA-TARANTO - DX - 14943 - Km 56.928
IMPIANTO DI TERRA TOWER CO CATTOLICA STAZIONE | 3 | RADIO TOWER CO | CATTOLICA: [CATTOLICA -> fs via MALPASSO SEC.DIR.N.] | RADIO TOWER CO | CATTOLICA: [CATTOLICA -> fs via MALPASSO SEC.DIR.N.]
IMPIANTO DI TERRA TOWER CO RICCIONE STAZIONE | 3 | RADIO TOWER CO | BOLOGNA-TARANTO - SX | RADIO TOWER CO | BOLOGNA-TARANTO - SX
IMPIANTO DI TERRA TOWER CO ADS SANT EUFEMIA | 3 | RADIO TOWER CO | BOLOGNA-TARANTO - SX | RADIO TOWER CO | BOLOGNA-TARANTO - SX
IMPIANTO DI TERRA TOWER CO IMOLA SVINCOLO | 3 | RADIO TOWER CO | IMOLA: (IMOLA -> CASTEL S. PIETRO) | RADIO TOWER CO | IMOLA: (IMOLA -> CASTEL S. PIETRO)
IMPIANTO DI TERRA CESENA ITINERE NORD KM 101 S P093 | 3 | PORTALE PMV | BOLOGNA-TARANTO - SX - 0603P093 | PORTALE PMV | BOLOGNA-TARANTO - SX - 0603P093
IMPIANTO DI TERRA FORLI ITENERE SUD KM 80,3 D P058 | 3 | PORTALE PMV | BOLOGNA-TARANTO - DX - 0603P058 | PORTALE PMV | BOLOGNA-TARANTO - DX - 0603P058
IMPIANTO DI TERRA EX RAVENNA BARRIERA KM 27,1 S P211 | 3 | PORTALE PMV | DIRAMAZIONE PER RAVENNA - SX - 0603P211 | PORTALE PMV | DIRAMAZIONE PER RAVENNA - SX - 0603P211
IMPIANTO DI TERRA RUBICONE ITINERE NORD KM112,2 S P282 | 3 | PORTALE PMV | BOLOGNA-TARANTO - SX - 0603P282 | PORTALE PMV | BOLOGNA-TARANTO - SX - 0603P282
IMPIANTO DI TERRA RUBICONE ITINERE SUD KM 109,12 D P281 | 3 | PORTALE PMV | BOLOGNA-TARANTO - DX - 0603P281 | PORTALE PMV | BOLOGNA-TARANTO - DX - 0603P281
IMPIANTO DI TERRA CANCELLI ITINERE Km. 104+050 NORD | 3 | CANCELLI ITINERE | BOLOGNA-TARANTO - SX | CANCELLI ITINERE | BOLOGNA-TARANTO - SX
IMPIANTO DI TERRA CANCELLO ITINERE Km. 116+550 SUD | 3 | CANCELLI ITINERE | BOLOGNA-TARANTO - SX | CANCELLI ITINERE | BOLOGNA-TARANTO - SX
IMPIANTO DI TERRA CANCELLO ITINERE Km. 143+600 NORD | 3 | CANCELLI ITINERE | BOLOGNA-TARANTO - SX | CANCELLI ITINERE | BOLOGNA-TARANTO - SX
IMPIANTO DI TERRA CANCELLO ITINERE Km. 143+600 SUD | 3 | CANCELLI ITINERE | BOLOGNA-TARANTO - DX | CANCELLI ITINERE | BOLOGNA-TARANTO - DX
IMPIANTO DI TERRA CANCELLI ITINERE Km. 118+600 NORD | 3 | CANCELLI ITINERE | BOLOGNA-TARANTO - DX | CANCELLI ITINERE | BOLOGNA-TARANTO - DX
IMPIANTO DI TERRA CANCELLI ITINERE Km. 96+100 SUD | 3 | CANCELLI ITINERE | BOLOGNA-TARANTO - DX | CANCELLI ITINERE | BOLOGNA-TARANTO - DX
IMPIANTO DI TERRA BENZO CARTELLO B0603003 TIPO JOL | 3 | BENZO PMV | BOLOGNA-TARANTO - SX - 68229 | BENZO PMV | BOLOGNA-TARANTO - SX - 68229
IMPIANTO DI TERRA SS16 ADRIATICA | 3 | INTERCONNESSIONI | SS16 ADRIATICA | INTERCONNESSIONI | SS16 ADRIATICA
Impianto Di Terra INTERCONNESSIONE AL. A14/DIR. RA | 3 | INTERCONNESSIONI | AL. A14/DIR. RA | INTERCONNESSIONI | AL. A14/DIR. RA
IMPIANTO DI TERRA SVINCOLO LIBERO BAGNOCAVALLO | 3 | SVINCOLI LIBERI | BAGNACAVALLO | SVINCOLI LIBERI | BAGNACAVALLO
IMPIANTO DI TERRA SVINCOLO LIBERO FORNACE ZARATTINI | 3 | SVINCOLI LIBERI | FORNACE Z... | SVINCOLI LIBERI | FORNACE Z...
IMPIANTO DI TERRA SHELTER CONSEGNA S.DONNINO | 3 | SHELTER IMPIANTI | SHELTER CONSEGNA S.DONNINO | SHELTER IMPIANTI | SHELTER CONSEGNA S.DONNINO
IMPIANTO DI TERRA SHELTER CONSEGNA CONTELUNA | 3 | SHELTER IMPIANTI | SHELTER CONSEGNA CONTELUNA | SHELTER IMPIANTI | SHELTER CONSEGNA CONTELUNA
IMPIANTO DI TERRA SHELTER CONSEGNA LAME | 3 | SHELTER IMPIANTI | SHELTER CONSEGNA LAME | SHELTER IMPIANTI | SHELTER CONSEGNA LAME
SH 03 Impianto Di Terra | 3 | SHELTER IMPIANTI | SHELTER IMPIANTI SH03 - Km 10.263 | SHELTER IMPIANTI | SHELTER IMPIANTI SH03 - Km 10.263
SH 05 Impianto Di Terra | 3 | SHELTER IMPIANTI | SHELTER IMPIANTI SH05 - Km 10.560 | SHELTER IMPIANTI | SHELTER IMPIANTI SH05 - Km 10.560
SH 08 Impianto Di Terra | 3 | SHELTER IMPIANTI | SHELTER IMPIANTI SH08 - Km 10.260 | SHELTER IMPIANTI | SHELTER IMPIANTI SH08 - Km 10.260
SH 10 Impianto Di Terra | 3 | SHELTER IMPIANTI | SHELTER IMPIANTI SH10 - Km 10.895 | SHELTER IMPIANTI | SHELTER IMPIANTI SH10 - Km 10.895
SH 09 Impianto Di Terra | 3 | SHELTER IMPIANTI | SHELTER IMPIANTI SH09 - Km 12.000 | SHELTER IMPIANTI | SHELTER IMPIANTI SH09 - Km 12.000
SH 17 Impianto Di Terra | 3 | SHELTER IMPIANTI | SHELTER IMPIANTI SH17 - Km 14.330 | SHELTER IMPIANTI | SHELTER IMPIANTI SH17 - Km 14.330
SH 19 Impianto Di Terra | 3 | SHELTER IMPIANTI | SHELTER IMPIANTI SHBO19 - Km.15+133 | SHELTER IMPIANTI | SHELTER IMPIANTI SHBO19 - Km.15+133
SH 20 Impianto Di Terra | 3 | SHELTER IMPIANTI | SHELTER IMPIANTI SHBA20 - Km.14+335 | SHELTER IMPIANTI | SHELTER IMPIANTI SHBA20 - Km.14+335
SH 25 Impianto Di Terra | 3 | SHELTER IMPIANTI | Shelter 25 PMV - T06-BO Itinere Nord - Km 16 | SHELTER IMPIANTI | Shelter 25 PMV - T06-BO Itinere Nord - Km 16
SH 26 Impianto Di Terra | 3 | SHELTER IMPIANTI | SHELTER IMPIANTI SHBA26 - Km.15+677 | SHELTER IMPIANTI | SHELTER IMPIANTI SHBA26 - Km.15+677
SH 30 Impianto Di Terra | 3 | SHELTER IMPIANTI | SHELTER IMPIANTI SHBA30 - Km.17+020 | SHELTER IMPIANTI | SHELTER IMPIANTI SHBA30 - Km.17+020
SH 31 Impianto Di Terra | 3 | SHELTER IMPIANTI | Shelter 31 PMV - T06-BO Itinere Nord - Km 18,2 | SHELTER IMPIANTI | Shelter 31 PMV - T06-BO Itinere Nord - Km 18,2
SH 35 Impianto Di Terra | 3 | SHELTER IMPIANTI | SHELTER IMPIANTI SHBO35 - Km.18+970 | SHELTER IMPIANTI | SHELTER IMPIANTI SHBO35 - Km.18+970
SH 37 Impianto Di Terra | 3 | SHELTER IMPIANTI | SHELTER IMPIANTI SHBO37 - Km.19+750 | SHELTER IMPIANTI | SHELTER IMPIANTI SHBO37 - Km.19+750
SH 38 Impianto Di Terra | 3 | SHELTER IMPIANTI | SHELTER IMPIANTI SHBA38 - Km.20+100 | SHELTER IMPIANTI | SHELTER IMPIANTI SHBA38 - Km.20+100
SH 40 Impianto Di Terra | 3 | SHELTER IMPIANTI | SHELTER IMPIANTI SHBA40 - Km.20+480 | SHELTER IMPIANTI | SHELTER IMPIANTI SHBA40 - Km.20+480
SH 41 Impianto Di Terra | 3 | SHELTER IMPIANTI | SHELTER IMPIANTI SHBO41 - Km.20+860 | SHELTER IMPIANTI | SHELTER IMPIANTI SHBO41 - Km.20+860
SH 42 Impianto Di Terra | 3 | SHELTER IMPIANTI | Shelter 42 PMV - A14-BO Itinere Sud - Km 21.3 | SHELTER IMPIANTI | Shelter 42 PMV - A14-BO Itinere Sud - Km 21.3
SH 43 Impianto Di Terra | 3 | SHELTER IMPIANTI | Shelter 43 PMV - T06-BO Itinere Nord - Km 21,6 | SHELTER IMPIANTI | Shelter 43 PMV - T06-BO Itinere Nord - Km 21,6
SH consegna Alberelli Impianto Di Terra | 3 | SHELTER IMPIANTI | shelter consegna Alberelli | SHELTER IMPIANTI | shelter consegna Alberelli
SH consegna Biancolelli Impianto Di Terra | 3 | SHELTER IMPIANTI | shelter consegna Biancolelli | SHELTER IMPIANTI | shelter consegna Biancolelli
SH consegna Bencivenni Impianto Di Terra | 3 | SHELTER IMPIANTI | shelter consegna Bencivenni | SHELTER IMPIANTI | shelter consegna Bencivenni
SH consegna Togliatti Impianto Di Terra | 3 | SHELTER IMPIANTI | shelter consegna R14 Togliatti | SHELTER IMPIANTI | shelter consegna R14 Togliatti
Impianto Di Terra | 3 | SHELTER IMPIANTI | presidio idraulico Villamarzana | SHELTER IMPIANTI | presidio idraulico Villamarzana
SH consegna aeroporto Impianto Di Terra | 3 | SHELTER IMPIANTI | SHELTER CONSEGNA AEROPORTO | SHELTER IMPIANTI | SHELTER CONSEGNA AEROPORTO
Impianto Di Terra | 3 | SHELTER IMPIANTI | shelter consegna R14 Casteldebole DX | SHELTER IMPIANTI | shelter consegna R14 Casteldebole DX
SH consegna Casteldebole SX | 3 | SHELTER IMPIANTI | shelter consegna R14 Casteldebole SX | SHELTER IMPIANTI | shelter consegna R14 Casteldebole SX
Impianto Di Terra | 3 | SHELTER IMPIANTI | shelter consegna R14 Panigale | SHELTER IMPIANTI | shelter consegna R14 Panigale
Sh consegna via Emila Ramo Verde | 3 | SHELTER IMPIANTI | shelter consegna SS9 via Emilia | SHELTER IMPIANTI | shelter consegna SS9 via Emilia
IMPIANTO DI TERRA Galleria MONTE MARIO DX A01 | 3 | GALLERIA | Galleria MONTE MARIO DX A01 | GALLERIA | Galleria MONTE MARIO DX A01

## LOTTO DT4
Descrizione | Tronco | Tipo Sede Tecnica | Descrizione Sede Tecnica | Descrizione Tipo Sede Tecnica Radice | Descrizione Sede Tecnica Radice | Potenza
Impianto di terra GALLERIA SANTA LUCIA CE 29 (FM) - (IP) | 4 | GALLERIA | Galleria SANTA LUCIA DX A01 VdV | GALLERIA | Galleria SANTA LUCIA DX A01 VdV | 0
Impianto di terra GALLERIA SANTA LUCIA CE 28 (FM) - (IP) | 4 | GALLERIA | Galleria SANTA LUCIA DX A01 VdV | GALLERIA | Galleria SANTA LUCIA DX A01 VdV | 0
Impianto di terra GALLERIA MANGANACCIA CE 19 - CE 20 (FM) - (IP) | 4 | GALLERIA | Galleria ALTETA MANGANACCIA DX A01 | GALLERIA | Galleria ALTETA MANGANACCIA DX A01 | 1.200
Impianto di terra GALLERIA BASE CER 3/5 (FM)-(IP) | 4 | GALLERIA | Galleria di BASE DX VAR | GALLERIA | Galleria di BASE DX VAR | 5.400
Impianto di terra Shelter RADIO Crocina A1 Dx 355,5 | 4 | SHELTER IMPIANTI | Shelter RADIO Crocina A1 Dx 355,5 | SHELTER IMPIANTI | Shelter RADIO Crocina A1 Dx 355,5 | 6,6
Impianto di terra STAZIONE FIRENZE OVEST FM-IP | 4 | STAZIONI DI ESAZIONE | FIRENZE OVEST | STAZIONI DI ESAZIONE | FIRENZE OVEST | 233
Impianto di terra STAZIONE CHIUSI FM - IP (con annesso Autorimessa PM-PN) | 4 | STAZIONI DI ESAZIONE | CHIUSI-CHIANC. | STAZIONI DI ESAZIONE | CHIUSI-CHIANC. | 120
Impianto di terra STAZIONE VALDICHIANA FM - IP (con annesso Autorimessa PN) | 4 | STAZIONI DI ESAZIONE | VALDICHIANA | STAZIONI DI ESAZIONE | VALDICHIANA | 110
Impianto di terra ADS SERRAVALLE NORD+SUD IP | 4 | AREA DI SERVIZIO | SERRAVALLE NORD | AREA DI SERVIZIO | SERRAVALLE NORD | 25
Impianto di terra PMV MONTE SAN SAVINO Itinere Sud - Km 369,85 SUD | 4 | PORTALE PMV | MILANO-NAPOLI - DX - 0604P043 | PORTALE PMV | MILANO-NAPOLI - DX - 0604P043 | 6,6
Impianto di terra PMV KM 5 | 4 | PORTALE PMV | PMV FIRENZE NORD - SX - P0604129 | PORTALE PMV | PMV FIRENZE NORD - SX - P0604129 | 6
Impianto di terra PMV AREZZO Itinere Sud - Km 357+800 SUD | 4 | PORTALE PMV | MILANO-NAPOLI - DX - 0604P143 | PORTALE PMV | MILANO-NAPOLI - DX - 0604P143 | 6
Impianto di terra PMV Shelter madonnina Km 240 DX | 4 | PORTALE PMV | MILANO-NAPOLI - DX - 0604P150. | PORTALE PMV | MILANO-NAPOLI - DX - 0604P150. | 11
Impianto di terra GALLERIA ROVINE | 4 | GALLERIA | Galleria LE ROVINE DX A01 | GALLERIA | Galleria LE ROVINE DX A01 | 35
Impianto di terra GALLERIA SERRA RIPOLI | 4 | GALLERIA | Galleria SERRA RIPOLI DX A01 | GALLERIA | Galleria SERRA RIPOLI DX A01 | 55
Impianto di terra GALLERIA CASTELLO IP | 4 | GALLERIA | Galleria CASTELLO DX A01 | GALLERIA | Galleria CASTELLO DX A01 | 60
Impianto di terra GALL. MONTEFRASSINO I E II + RIPET. | 4 | GALLERIA | Galleria MONTE FRASSINO I DX A01 | GALLERIA | Galleria MONTE FRASSINO I DX A01 | 11
Impianto di terra GALLERIA CASARSA IP | 4 | GALLERIA | Galleria CASARSA DX A01 | GALLERIA | Galleria CASARSA DX A01 | 54
Impianto di terra GALLERIA BELLOSGUARDO IP | 4 | GALLERIA | Galleria BELLOSGUARDO DX A01 | GALLERIA | Galleria BELLOSGUARDO DX A01 | 45
Impianto di terra GALLERIA SERRAVALLE FM - IP | 4 | GALLERIA | Galleria SERRAVALLE DX A11 | GALLERIA | Galleria SERRAVALLE DX A11 | 80
Impianto di terra GALLERIA CITERNA FM | 4 | GALLERIA | Galleria CITERNA DX A01 | GALLERIA | Galleria CITERNA DX A01 | 50
Impianto di terra GALLERIA MELARANCIO NORD | 4 | GALLERIA | Galleria MELARANCIO A SX A01 | GALLERIA | Galleria MELARANCIO A SX A01 | 25
Impianto di terra Sottopasso+TLC+Semaf Vingone Sud | 4 | GALLERIA | Galleria sottopasso A1 DX VAR | GALLERIA | Galleria sottopasso A1 DX VAR | 11
Impianto di terra GALLERIA CROCINA | 4 | GALLERIA | Galleria LA CROCINA SX A01 | GALLERIA | Galleria LA CROCINA SX A01 | 45
Impianto di terra GALLERIA SANTA LUCIA CE 27 (FM) - (IP) | 4 | GALLERIA | Galleria SANTA LUCIA DX A01 VdV | GALLERIA | Galleria SANTA LUCIA DX A01 VdV | 4.350
Impianto di terra GALLERIA POGGIOPALINA IP | 4 | GALLERIA | Galleria POGGIO PALINA DX A01 | GALLERIA | Galleria POGGIO PALINA DX A01 | 48
Impianto di terra GALLERIA MASSA IP | 4 | GALLERIA | Galleria MASSA DX A01 | GALLERIA | Galleria MASSA DX A01 | 48
Impianto di terra GALLERIA PODERUZZO IP | 4 | GALLERIA | Galleria PODERUZZO DX A01 | GALLERIA | Galleria PODERUZZO DX A01 | 60
Impianto di terra GALLERIA CROCI NORD IP | 4 | GALLERIA | Galleria CROCI DI CALENZANO SX A01 | GALLERIA | Galleria CROCI DI CALENZANO SX A01 | 42
Impianto di terra GALLERIA CROCI SUD IP | 4 | GALLERIA | Galleria CROCI DI CALENZANO DX A01 | GALLERIA | Galleria CROCI DI CALENZANO DX A01 | 42
Impianto di terra Galleria RAGNAIA II DX A01 | 4 | GALLERIA | Galleria RAGNAIA II DX A01 | GALLERIA | Galleria RAGNAIA II DX A01 | 48
Impianto di terra GALLERIA POGGETTONE | 4 | GALLERIA | Galleria POGGETTONE DX A01 | GALLERIA | Galleria POGGETTONE DX A01 | 35
Impianto di terra GALLERIA SERRUCCE | 4 | GALLERIA | Galleria LE SERRUCCE DX A01 | GALLERIA | Galleria LE SERRUCCE DX A01 | 53
Impianto di terra GALLERIA BANZOLE CE FM - IP | 4 | GALLERIA | Galleria LE BANZOLE DX A01 | GALLERIA | Galleria LE BANZOLE DX A01 | 580
Impianto di terra GALLERIA SOSPARA-RIPET. GALLERIA SOSPARA | 4 | GALLERIA | Galleria SOSPARA DX A01 | GALLERIA | Galleria SOSPARA DX A01 | 72
Impianto di terra GALLERIA POZZOLATICO DX FM - IP - CE1 Lato Impruneta | 4 | FABBRICATO | CABINA ELETTRICA 1 GALLERIA POZZOLATICO DX A01 | GALLERIA | Galleria POZZOLATICO DX A01 | 437
Impianto di terra GALLERIA MELARANCIO SUD FM - IP | 4 | GALLERIA | Galleria MELARANCIO I DX A01 | GALLERIA | Galleria MELARANCIO I DX A01 | 561
Impianto di terra GALLERIA CASELLINA | 4 | GALLERIA | Galleria CASELLINA DX A01 | GALLERIA | Galleria CASELLINA DX A01 | 170
Impianto di terra GALLERIA VADO CAMPOLUNGO CE 4/5 FM - IP | 4 | GALLERIA | Galleria VADO DX A01 | GALLERIA | Galleria VADO DX A01 | 1.247
Impianto di terra GALLERIA GARDELETTA CE6 | 4 | GALLERIA | Galleria GARDELLETTA DX A01 | GALLERIA | Galleria GARDELLETTA DX A01 | 250
Impianto di terra GALLERIA COLLE IP | 4 | GALLERIA | Galleria COLLE DX A01 | GALLERIA | Galleria COLLE DX A01 | 50
Impianto di terra GALLERIA POZZOLATICO DX FM - IP - CE2 Lato Firenze Sud | 4 | FABBRICATO | CABINA ELETTRICA 2 GALLERIA POZZOLATICO DX A01 | GALLERIA | Galleria POZZOLATICO DX A01 | 495
Impianto di terra Shelter RADIO San Donato A1 SX 310,5 | 4 | SHELTER IMPIANTI | Shelter RADIO San Donato A1 SX 310,5 | SHELTER IMPIANTI | Shelter RADIO San Donato A1 SX 310,5 | 30
Impianto di terra GALLERIA S. DONATO FM - IP | 4 | GALLERIA | Galleria SAN DONATO SX A01 | GALLERIA | Galleria SAN DONATO SX A01 | 100
Impianto di terra GALLERIA BRUSCHETO IP | 4 | GALLERIA | Galleria BRUSCHETO SX A01 | GALLERIA | Galleria BRUSCHETO SX A01 | 62
Impianto di terra GALLERIA SETTEFONTI IP | 4 | GALLERIA | Galleria SETTEFONTI DX A01 | GALLERIA | Galleria SETTEFONTI DX A01 | 60
Impianto di terra GALLERIA MONTESPICCHIO IP | 4 | GALLERIA | Galleria MONTESPICCHIO I DX A01 | GALLERIA | Galleria MONTESPICCHIO I DX A01 | 66
Impianto di terra GALLERIA CASTAGNA IP | 4 | GALLERIA | Galleria CASTAGNA AL MONTE DX A01 | GALLERIA | Galleria CASTAGNA AL MONTE DX A01 | 60
Impianto di terra GALLERIA BOLLONE I II III CE 15 | 4 | GALLERIA | Galleria BOLLONE III SX VAR | GALLERIA | Galleria BOLLONE III SX VAR | 120
Impianto di terra GALLERIA LARGNANO CE 17 | 4 | GALLERIA | Galleria LARGNANO SX VAR | GALLERIA | Galleria LARGNANO SX VAR | 200
Impianto di terra GALLERIA BUTTOLI CE 16 | 4 | GALLERIA | Galleria BUTTOLI SX VAR | GALLERIA | Galleria BUTTOLI SX VAR | 190
Impianto di terra GALLERIA BASE CE 5/5 (FM)-(IP) | 4 | GALLERIA | Galleria di BASE SX VAR | GALLERIA | Galleria di BASE SX VAR | 1.400
Impianto di terra GALLERIA BASE CE 1/5 + POGGIO CIVITELLA (FM) - (IP) | 4 | GALLERIA | Galleria di BASE DX VAR | GALLERIA | Galleria di BASE DX VAR | 1.550
Impianto di terra GALLERIA CASINO CE 8 (IP) | 4 | GALLERIA | Galleria CASINO DX VAR | GALLERIA | Galleria CASINO DX VAR | 150
Impianto di terra GALLERIA QUERCIA + RIOV. CE 7 (IP) | 4 | GALLERIA | Galleria QUERCIA DX VAR | GALLERIA | Galleria QUERCIA DX VAR | 260
Impianto di terra GALLERIA PULIANA CE 18 (FM) - (IP) + INTER. AGLIO | 4 | GALLERIA | Galleria PULIANA DX A01 | GALLERIA | Galleria PULIANA DX A01 | 715
Impianto di terra GALLERIA BOSCACCIO CE 32 (FM) - (IP) | 4 | GALLERIA | Galleria BOSCACCIO DX A01 VdV | GALLERIA | Galleria BOSCACCIO DX A01 VdV | 0
Impianto di terra GALLERIA BOSCACCIO CE 31 (FM) - (IP) | 4 | GALLERIA | Galleria BOSCACCIO DX A01 VdV | GALLERIA | Galleria BOSCACCIO DX A01 VdV | 1.120
Impianto di terra GALLERIA GRIZZANA CE 10 (FM) - (IP) | 4 | GALLERIA | Galleria GRIZZANA DX VAR | GALLERIA | Galleria GRIZZANA DX VAR | 720
Impianto di terra GALLERIA GRIZZANA CE 9 (FM) - (IP) | 4 | GALLERIA | Galleria GRIZZANA DX VAR | GALLERIA | Galleria GRIZZANA DX VAR | 660
Impianto di terra GALLERIA VAL DI SAMBRO CE 12 (FM) - (IP) | 4 | GALLERIA | Galleria VAL di SAMBRO DX VAR | GALLERIA | Galleria VAL di SAMBRO DX VAR | 2.115
Impianto di terra GALLERIA VAL DI SAMBRO CE 11 (FM) - (IP) | 4 | GALLERIA | Galleria VAL di SAMBRO DX VAR | GALLERIA | Galleria VAL di SAMBRO DX VAR | 2.850
Impianto di terra GALLERIA SPARVO CE 14 (FM) - (IP) | 4 | GALLERIA | Galleria SPARVO DX VAR | GALLERIA | Galleria SPARVO DX VAR | 1.280
Impianto di terra GALLERIA SPARVO CE 13 (FM) - (IP) | 4 | GALLERIA | Galleria SPARVO DX VAR | GALLERIA | Galleria SPARVO DX VAR | 3.320
Impianto di terra GALLERIA ALLOCCO CE 3 FM - IP | 4 | GALLERIA | Galleria ALLOCCO DX A01 | GALLERIA | Galleria ALLOCCO DX A01 | 535
Impianto di terra GALLERIA ALLOCCO CE3 BIS AUX | 4 | GALLERIA | Galleria ALLOCCO DX A01 | GALLERIA | Galleria ALLOCCO DX A01 | 3,3
Impianto di terra GALLERIA ALBAGINO IP | 4 | GALLERIA | Galleria ALBAGINO DX A01 | GALLERIA | Galleria ALBAGINO DX A01 | 45
Impianto di terra GALLERIA ALBAGINO + PMV DX | 4 | GALLERIA | Galleria ALBAGINO DX A01 | GALLERIA | Galleria ALBAGINO DX A01 | 45
Impianto di terra ROMITA PN + Shelter + IP (unico contatore) | 4 | SITO OPERATIVO (HUB) | POSTO NEVE ROMITA | SITO OPERATIVO (HUB) | POSTO NEVE ROMITA | 16,5
Impianto di terra ADP VINGONE OVEST | 4 | AREE DI PARCHEGGIO | VINGONE OVEST - Km 291.200. | AREE DI PARCHEGGIO | VINGONE OVEST - Km 291.200. | 11
Impianto di terra ADP VINGONE EST | 4 | AREE DI PARCHEGGIO | VINGONE EST - Km 291.700 | AREE DI PARCHEGGIO | VINGONE EST - Km 291.700 | 11
Impianto di terra PARCHEGGIO MARINELLA | 4 | AREE DI PARCHEGGIO | MARINELLA EST - Km 273.500 | AREE DI PARCHEGGIO | MARINELLA EST - Km 273.500 | 15
Impianto di terra PARCHEGGIO CORZANO | 4 | AREE DI PARCHEGGIO | CORZANO EST - Km 269.200.. | AREE DI PARCHEGGIO | CORZANO EST - Km 269.200.. | 25
Impianto di terra ADP SEMAFORO CANOVA | 4 | AREE DI PARCHEGGIO | CANOVA OVEST - Km 234.900. | AREE DI PARCHEGGIO | CANOVA OVEST - Km 234.900. | 6
Impianto di terra STAZIONE BADIA IP - FM | 4 | STAZIONI DI ESAZIONE | BADIA | STAZIONI DI ESAZIONE | BADIA | 110
Impianto di terra STAZIONE MONTE SAN SAVINO FM - IP | 4 | STAZIONI DI ESAZIONE | MONTE S. SAVINO | STAZIONI DI ESAZIONE | MONTE S. SAVINO | 55
Impianto di terra STAZIONE PRATO OVEST FM - IP | 4 | STAZIONI DI ESAZIONE | PRATO OVEST | STAZIONI DI ESAZIONE | PRATO OVEST | 85
Impianto di terra STAZIONE ALTOPASCIO FM - IP | 4 | STAZIONI DI ESAZIONE | ALTOPASCIO | STAZIONI DI ESAZIONE | ALTOPASCIO | 115
Impianto di terra STAZIONE INCISA FM - IP | 4 | STAZIONI DI ESAZIONE | INCISA REGGELLO | STAZIONI DI ESAZIONE | INCISA REGGELLO | 135
Impianto di terra STAZIONE FIRENZE SUD FM - IP | 4 | STAZIONI DI ESAZIONE | FIRENZE SUD | STAZIONI DI ESAZIONE | FIRENZE SUD | 100
Impianto di terra PUNTO BLU FIRENZE NORD FM | 4 | STAZIONI DI ESAZIONE | FIRENZE NORD | STAZIONI DI ESAZIONE | FIRENZE NORD | 40
Impianto di terra STAZIONE RONCOBILACCIO-STAZ + ADS RONCOBILACCIO IP | 4 | STAZIONI DI ESAZIONE | RONCOBILACCIO | STAZIONI DI ESAZIONE | RONCOBILACCIO | 56
Impianto di terra STAZIONE FIRENZUOLA FM - IP | 4 | STAZIONI DI ESAZIONE | FIRENZUOLA | STAZIONI DI ESAZIONE | FIRENZUOLA | 170
Impianto di terra STAZIONE BARBERINO IP - FM | 4 | STAZIONI DI ESAZIONE | BARBERINO | STAZIONI DI ESAZIONE | BARBERINO | 160
Impianto di terra STAZIONE PRATO EST FM - IP | 4 | STAZIONI DI ESAZIONE | PRATO EST | STAZIONI DI ESAZIONE | PRATO EST | 173
Impianto di terra STAZIONE AREZZO FM - IP | 4 | STAZIONI DI ESAZIONE | AREZZO | STAZIONI DI ESAZIONE | AREZZO | 111
Impianto di terra STAZIONE VALDARNO FM - IP | 4 | STAZIONI DI ESAZIONE | VALDARNO | STAZIONI DI ESAZIONE | VALDARNO | 112
Impianto di terra STAZIONE IMPRUNETA FM - IP | 4 | STAZIONI DI ESAZIONE | FI IMPRUNETA | STAZIONI DI ESAZIONE | FI IMPRUNETA | 120
Impianto di terra STAZIONE CALENZANO SESTO FM - IP | 4 | STAZIONI DI ESAZIONE | CALENZANO | STAZIONI DI ESAZIONE | CALENZANO | 73
Impianto di terra STAZIONE PISTOIA FM - IP | 4 | STAZIONI DI ESAZIONE | PISTOIA | STAZIONI DI ESAZIONE | PISTOIA | 105
Impianto di terra STAZIONE LUCCA FM - IP | 4 | STAZIONI DI ESAZIONE | LUCCA EST | STAZIONI DI ESAZIONE | LUCCA EST | 50
Impianto di terra STAZIONE CHIESINA FM - IP | 4 | STAZIONI DI ESAZIONE | CHIESINA UZZAN. | STAZIONI DI ESAZIONE | CHIESINA UZZAN. | 75
Impianto di terra STAZIONE PIAN DEL VOGLIO | 4 | STAZIONI DI ESAZIONE | PIAN DEL VOGLIO | STAZIONI DI ESAZIONE | PIAN DEL VOGLIO | 9
Impianto di terra STAZIONE PIAN DEL VOGLIO FM | 4 | STAZIONI DI ESAZIONE | PIAN DEL VOGLIO | STAZIONI DI ESAZIONE | PIAN DEL VOGLIO | 53
Impianto di terra STAZIONE VILLA COSTANZA FM - IP | 4 | STAZIONI DI ESAZIONE | VILLA COSTANZA | STAZIONI DI ESAZIONE | VILLA COSTANZA | 25
Impianto di terra STAZIONE CAPANNORI FM - IP | 4 | STAZIONI DI ESAZIONE | CAPANNORI | STAZIONI DI ESAZIONE | CAPANNORI | 30
Impianto di terra STAZIONE MONTECATINI FM - IP | 4 | STAZIONI DI ESAZIONE | MONTECATINI T. | STAZIONI DI ESAZIONE | MONTECATINI T. | 63
Impianto di terra STAZIONE RIOVEGGIO FM | 4 | STAZIONI DI ESAZIONE | RIOVEGGIO | STAZIONI DI ESAZIONE | RIOVEGGIO | 53
Impianto di terra STAZIONE RIOVEGGIO IP | 4 | STAZIONI DI ESAZIONE | RIOVEGGIO | STAZIONI DI ESAZIONE | RIOVEGGIO | 8
Impianto di terra STAZIONE FIRENZE NORD FM - IP | 4 | PIAZZALE DI STAZIONE | Piazzale di stazione FIRENZE NORD | STAZIONI DI ESAZIONE | FIRENZE NORD | 75
Impianto di terra STAZIONE PISA NORD FM - IP | 4 | STAZIONI DI ESAZIONE | PISA NORD | STAZIONI DI ESAZIONE | PISA NORD | 62
Impianto di terra BENZOCARTELLO Km 340 | 4 | BENZO PMV | MILANO-NAPOLI - SX - 16011 | BENZO PMV | MILANO-NAPOLI - SX - 16011 | 6,6
Impianto di terra ADS ARNO EST Cart. Pubb.-IP | 4 | AREA DI SERVIZIO | ARNO EST. | AREA DI SERVIZIO | ARNO EST. | 66,5
Impianto di terra AREA SERVIZIO MIGLIARINO NORD IP - CARTELLI | 4 | AREA DI SERVIZIO | ADS MIGLIARINO NORD | AREA DI SERVIZIO | ADS MIGLIARINO NORD | 42
Impianto di terra ADS SERRAVALLE SUD FM | 4 | AREA DI SERVIZIO | SERRAVALLE SUD | AREA DI SERVIZIO | SERRAVALLE SUD | 30
Impianto di terra ADS MONTEPULCIANO OVEST FM - IP | 4 | AREA DI SERVIZIO | MONTEPULCIANO OVEST | AREA DI SERVIZIO | MONTEPULCIANO OVEST | 55
Impianto di terra ADS MONTEPULCIANO EST IP - CARTELLI | 4 | AREA DI SERVIZIO | MONTEPULCIANO EST. | AREA DI SERVIZIO | MONTEPULCIANO EST. | 43
Impianto di terra ADS LUCIGNANO OVEST IP - CARTELLI | 4 | AREA DI SERVIZIO | LUCIGNANO OVEST. | AREA DI SERVIZIO | LUCIGNANO OVEST. | 32
Impianto di terra ADS LUCIGNANO EST IP - CARTELLI | 4 | AREA DI SERVIZIO | LUCIGNANO EST. | AREA DI SERVIZIO | LUCIGNANO EST. | 50
Impianto di terra ADS BADIA AL PINO OVEST IP - CARTELLI | 4 | AREA DI SERVIZIO | BADIA AL PINO OVEST | AREA DI SERVIZIO | BADIA AL PINO OVEST | 40
Impianto di terra ADS BADIA AL PINO EST IP - CARTELLI | 4 | AREA DI SERVIZIO | BADIA AL PINO EST | AREA DI SERVIZIO | BADIA AL PINO EST
Impianto di terra ADS FIRENZE NORD IP - CART. PUBB. | 4 | AREA DI SERVIZIO | FIRENZE NORD | AREA DI SERVIZIO | FIRENZE NORD | 16
Impianto di terra ADS BISENZIO OVEST IP - CARTELLI | 4 | AREA DI SERVIZIO | BISENZIO OVEST | AREA DI SERVIZIO | BISENZIO OVEST | 20
Impianto di terra ADS BISENZIO EST IP - CARTELLI | 4 | AREA DI SERVIZIO | BISENZIO EST | AREA DI SERVIZIO | BISENZIO EST | 23
Impianto di terra ADS AGLIO EST IP - PRES. IDRA. - CART. PUBB. | 4 | AREA DI SERVIZIO | AGLIO EST | AREA DI SERVIZIO | AGLIO EST | 36
Impianto di terra ADS BADIA NUOVA (IP)-(Cart. Pubb. FM) | 4 | AREA DI SERVIZIO | BADIA NUOVA OVEST | AREA DI SERVIZIO | BADIA NUOVA OVEST | 50
Impianto di terra ADS ARNO OVEST (+Vallombrosa) IP - CARTELLI | 4 | AREA DI SERVIZIO | ARNO OVEST | AREA DI SERVIZIO | ARNO OVEST | 20
Impianto di terra ADS CHIANTI EST+OVEST FM - IP - CARTELLI | 4 | AREA DI SERVIZIO | CHIANTI EST. | AREA DI SERVIZIO | CHIANTI EST. | 6
Impianto di terra ADS PERETOLA SUD FM - IP - CARTELLI | 4 | AREA DI SERVIZIO | PERETOLA SUD | AREA DI SERVIZIO | PERETOLA SUD | 25
Impianto di terra ADS PERETOLA NORD FM - IP | 4 | AREA DI SERVIZIO | PERETOLA NORD | AREA DI SERVIZIO | PERETOLA NORD | 25
Impianto di terra PMV AREZZO Itinere Nord KM 360,4 Sx | 4 | PORTALE PMV | MILANO-NAPOLI - SX - 0604P142 | PORTALE PMV | MILANO-NAPOLI - SX - 0604P142 | 6,6
Impianto di terra PMV INCISA Itinere Nord Km 321 Sx | 4 | PORTALE PMV | MILANO-NAPOLI - SX - 0604P132 | PORTALE PMV | MILANO-NAPOLI - SX - 0604P132 | 6
Impianto di terra PMV Km 45,100 FM | 4 | PORTALE PMV | FIRENZE-PISA - DX - P0604049 | PORTALE PMV | FIRENZE-PISA - DX - P0604049 | 6
Impianto di terra PMV CHIUSI Itinere Nord Km 411,6 Sx | 4 | PORTALE PMV | MILANO-NAPOLI - SX - 0604P045. | PORTALE PMV | MILANO-NAPOLI - SX - 0604P045. | 6,6
Impianto di terra PMV MONTE SAN SAVINO Itinere Nord Km 373,6 Sx | 4 | PORTALE PMV | MILANO-NAPOLI - SX - 0604P044. | PORTALE PMV | MILANO-NAPOLI - SX - 0604P044. | 6,6
Impianto di terra PMV VALDARNO Itinere Nord km 337,1 Sx | 4 | PORTALE PMV | MILANO-NAPOLI - SX - P0604031 | PORTALE PMV | MILANO-NAPOLI - SX - P0604031 | 6,6
Impianto di terra PMV VALDARNO Itinere Sud km 334,8 Dx | 4 | PORTALE PMV | MILANO-NAPOLI - DX - P0604030 | PORTALE PMV | MILANO-NAPOLI - DX - P0604030 | 6
Impianto di terra PMV Km40,45 FM | 4 | PORTALE PMV | FIRENZE-PISA - SX - P0604029 | PORTALE PMV | FIRENZE-PISA - SX - P0604029 | 6
Impianto di terra PMV Km36,45 FM | 4 | PORTALE PMV | FIRENZE-PISA - DX - P0604028 | PORTALE PMV | FIRENZE-PISA - DX - P0604028 | 6
Impianto di terra PMV KM 64+300 FM | 4 | PORTALE PMV | FIRENZE-PISA - DX - P0604012. | PORTALE PMV | FIRENZE-PISA - DX - P0604012. | 6
Impianto di terra PMV Km 48+400 FM | 4 | PORTALE PMV | FIRENZE-PISA - DX - P0604011 | PORTALE PMV | FIRENZE-PISA - DX - P0604011 | 6
Impianto di terra PMV PRATO EST km 9,350 FM | 4 | PORTALE PMV | FIRENZE-PISA - SX - P0604007 | PORTALE PMV | FIRENZE-PISA - SX - P0604007 | 6
Impianto di terra PMV KM 2 FM | 4 | PORTALE PMV | FIRENZE-PISA - DX - P0604303 | PORTALE PMV | FIRENZE-PISA - DX - P0604303 | 6
Impianto Di Terra PMV KM0 FM | 4 | PORTALE PMV | FIRENZE-PISA - DX - P0604051 | PORTALE PMV | FIRENZE-PISA - DX - P0604051 | 6
Impianto di terra PMV p0604010 Prato est da Prato - FM | 4 | PORTALE PMV | FIRENZE-PISA - DX - P0604010 | PORTALE PMV | FIRENZE-PISA - DX - P0604010 | 6
Impianto di terra PMV Km 47+500 FM | 4 | PORTALE PMV | FIRENZE-PISA - SX - P0604151 | PORTALE PMV | FIRENZE-PISA - SX - P0604151 | 6
Impianto di terra RIPETITORE MONTRAGO - FM + LPS | 4 | RADIO ALTURA | MONTRAGO | RADIO ALTURA | MONTRAGO | 32
Impianto di terra RIPETITORE CORONCINA | 4 | RADIO ALTURA | CORONCINA | RADIO ALTURA | CORONCINA | 32
Impianto di terra DIREZIONE DI TRONCO FM - IP | 4 | DIR. TRONCO - SEDI | FIRENZE - A01.3 - DIREZIONE 4 TRONCO FIRENZE | DIR. TRONCO - SEDI | FIRENZE - A01.3 - DIREZIONE 4 TRONCO FIRENZE | 375
Impianto di terra STAZIONE SCANDICCI FM - IP (con annesso PM-PN) | 4 | STAZIONI DI ESAZIONE | FI SCANDICCI | STAZIONI DI ESAZIONE | FI SCANDICCI | 220
Impianto di terra AUTORIMESSA PN RIOVEGGIO | 4 | SITO OPERATIVO (HUB) | POSTO NEVE RIOVEGGIO | SITO OPERATIVO (HUB) | POSTO NEVE RIOVEGGIO | 40
Impianto di terra DEP. SALE MONTESPICCHIO | 4 | SITO OPERATIVO (HUB) | POSTO NEVE MONTESPICCHIO | SITO OPERATIVO (HUB) | POSTO NEVE MONTESPICCHIO | 7
Impianto di terra PN DEP. CLORURI RONCOBILACCIO | 4 | SITO OPERATIVO (HUB) | POSTO NEVE RONCOBILACCIO | SITO OPERATIVO (HUB) | POSTO NEVE RONCOBILACCIO | 53
Impianto di terra AUTORIMESSA PN PIAN DEL VOGLIO | 4 | SITO OPERATIVO (HUB) | POSTO NEVE PIAN DEL VOGLIO | SITO OPERATIVO (HUB) | POSTO NEVE PIAN DEL VOGLIO | 72
Impianto di terra AREA SERVIZIO MIGLIARINO SUD FM - IP - CARTELLI | 4 | AREA DI SERVIZIO | MIGLIARINO SUD | AREA DI SERVIZIO | MIGLIARINO SUD | 42
Impianto Di Terra PMV KM 51,6 | 4 | PORTALE PMV | FIRENZE-PISA - SX - P0604136 | PORTALE PMV | FIRENZE-PISA - SX - P0604136 | 10
Impianto Di Terra PMV KM68,4 | 4 | PORTALE PMV | FIRENZE-PISA - SX - P0604135 | PORTALE PMV | FIRENZE-PISA - SX - P0604135 | 6
Impianto di terra Macchino | 4 | FABBRICATO | Shelter radioripetitore Macchino | RADIO ALTURA | Radioripetitore Macchino | 6
impianto di terra PMV Prato est dir Pisa | 4 | SHELTER IMPIANTI | Shelter PMV - Prato Est Itinere Ovest - KM7.2 DX | SHELTER IMPIANTI | Shelter PMV - Prato Est Itinere Ovest - KM7.2 DX | 11
impianto di terra Shelter Chiesina | 4 | SHELTER IMPIANTI | Shelter TVCC - Chiesina - KM45.9 DX | SHELTER IMPIANTI | Shelter TVCC - Chiesina - KM45.9 DX | 3,3
impianto di terra PMV Prato ovest dir Pisa | 4 | SHELTER IMPIANTI | Shelter PMV - Prato Ovest Itinere Ovest - KM15.8 DX | SHELTER IMPIANTI | Shelter PMV - Prato Ovest Itinere Ovest - KM15.8 DX | 6,6
impianto di terra Shelter Cafaggio | 4 | SHELTER IMPIANTI | Shelter TVCC - Cafaggio - KM11.7 SX | SHELTER IMPIANTI | Shelter TVCC - Cafaggio - KM11.7 SX | 3,3
impianto di terra Shelter Montecatini | 4 | SHELTER IMPIANTI | Shelter TVCC - Montecatini - KM38.5 DX | SHELTER IMPIANTI | Shelter TVCC - Montecatini - KM38.5 DX | 3,3
impianto di terra Shelter - Santa Cristina | 4 | SHELTER IMPIANTI | Shelter TVCC - Sesto Fiorentino/Osmannoro - KM1.9 DX | SHELTER IMPIANTI | Shelter TVCC - Sesto Fiorentino/Osmannoro - KM1.9 DX | 3,3
impianto di terra Shelter torre abbattibile | 4 | POD | POD - Torre Abbattibile TLC - KM 33 DX | POD | POD - Torre Abbattibile TLC - KM 33 DX | 3,3
impianto di terra PMV bandiera - Intersezione A11-A1 | 4 | PORTALE PMV | FIRENZE-PISA - SX - P0604006 | PORTALE PMV | FIRENZE-PISA - SX - P0604006 | 6,6
impianto di terra Benzo PMV - Ingresso Peretola | 4 | BENZO PMV | BenzoPMV - KM0 DX | BENZO PMV | BenzoPMV - KM0 DX | 11
impianto di terra Shelter Serchio FM | 4 | SHELTER IMPIANTI | Shelter TVCC - Serchio - KM71.4 DX | SHELTER IMPIANTI | Shelter TVCC - Serchio - KM71.4 DX | 1,7
Impianto di terra Shelter Capannori | 4 | SHELTER IMPIANTI | Shelter TVCC - Capannori - KM62.3 SX | SHELTER IMPIANTI | Shelter TVCC - Capannori - KM62.3 SX | 3,3
impianto di terra Shelter Porcari + PMV Capannori dir Pisa | 4 | SHELTER IMPIANTI | Shelter TVCC - Porcari - KM54.9 SX | SHELTER IMPIANTI | Shelter TVCC - Porcari - KM54.9 SX | 16,5
impianto di terra PMV Pistoia dir PISA + Fabb Archivio FM | 4 | SHELTER IMPIANTI | Shelter PMV - Prato Ovest Itinere Ovest - KM15.8 DX | SHELTER IMPIANTI | Shelter PMV - Prato Ovest Itinere Ovest - KM15.8 DX
impianto di terra Shelter Cave FM | 4 | SHELTER IMPIANTI | Shelter TVCC - Cave (Ponte Dogaia) - KM74.6 SX | SHELTER IMPIANTI | Shelter TVCC - Cave (Ponte Dogaia) - KM74.6 SX | 6,6
impianto di terra Shelter Tassignano + PMV Capannori Dir Fi | 4 | SHELTER IMPIANTI | Shelter TVCC - Tassignano - KM59.1 SX | SHELTER IMPIANTI | Shelter TVCC - Tassignano - KM59.1 SX | 16,5
impianto di terra Shelter Lucca | 4 | SHELTER IMPIANTI | Shelter PMV - Lucca Itinere Est - KM68 SX | SHELTER IMPIANTI | Shelter PMV - Lucca Itinere Est - KM68 SX | 3,3
impianto di terra Illuminazione Intersezione A11 - Bretella Lucca Viareggio | 4 | POD | POD - Illuminazione A11/A12 - KM67,2 DX | POD | POD - Illuminazione A11/A12 - KM67,2 DX | 10
impianto di terra Area Parcheggio Altopascio Sud - Servizi | 4 | AREE DI PARCHEGGIO | SIBOLLA SUD - Km 50.400 | AREE DI PARCHEGGIO | SIBOLLA SUD - Km 50.400 | 6,6
impianto di terra Area Parcheggio Altopascio Nord - Servizi | 4 | AREE DI PARCHEGGIO | SIBOLLA NORD - Km 50.000 | AREE DI PARCHEGGIO | SIBOLLA NORD - Km 50.000 | 6,6
Impianto Di Terra Shelter TLC Caprenne A1 Sx 343 | 4 | SHELTER IMPIANTI | Shelter TLC Caprenne A1 Sx 343 | SHELTER IMPIANTI | Shelter TLC Caprenne A1 Sx 343
Impianto Di Terra Shelter TLC - A1 Dx 364 | 4 | SHELTER IMPIANTI | Shelter TLC - A1 Dx 364 | SHELTER IMPIANTI | Shelter TLC - A1 Dx 364
Impianto Di Terra AdP Rignano Est (FM - IP) | 4 | SHELTER IMPIANTI | AdP Rignano Est | SHELTER IMPIANTI | AdP Rignano Est
Impianto Di Terra Shelter RADIO Brancolano A1 Sx 296,6 | 4 | SHELTER IMPIANTI | Shelter RADIO Brancolano A1 Sx 296,6 | SHELTER IMPIANTI | Shelter RADIO Brancolano A1 Sx 296,6
Impianto Di Terra Shelter RADIO Salita San Donato A1 Dx 307,5 | 4 | SHELTER IMPIANTI | Shelter RADIO Salita San Donato A1 Dx 307,5 | SHELTER IMPIANTI | Shelter RADIO Salita San Donato A1 Dx 307,5
Impianto di Terra Shelter Arno a Signa A1 Sx 285,4 | 4 | SHELTER IMPIANTI | Shelter Arno a Signa A1 Sx 285,4 | SHELTER IMPIANTI | Shelter Arno a Signa A1 Sx 285,4
Impianto Di Terra Shelter PMV - Incisa Itinere Nord | 4 | SHELTER IMPIANTI | Shelter PMV - Firenze Incisa Itinere Nord | SHELTER IMPIANTI | Shelter PMV - Firenze Incisa Itinere Nord
Impianto Di Terra Shelter TLC - A1 Sx 378 | 4 | SHELTER IMPIANTI | Shelter TLC - A1 Sx 378 | SHELTER IMPIANTI | Shelter TLC - A1 Sx 378
Impianto Di Terra Shelter TLC Laterina A1 Dx 349,6 | 4 | SHELTER IMPIANTI | Shelter TLC Laterina A1 Dx 349,6 | SHELTER IMPIANTI | Shelter TLC Laterina A1 Dx 349,6
Impianto Di Terra Shelter RADIO - A1 Dx 381 | 4 | SHELTER IMPIANTI | Shelter RADIO - A1 Dx 381 | SHELTER IMPIANTI | Shelter RADIO - A1 Dx 381
Impianto Di Terra Shelter PMV - Arezzo Itinere Sud | 4 | SHELTER IMPIANTI | Shelter PMV - Arezzo Itinere Sud | SHELTER IMPIANTI | Shelter PMV - Arezzo Itinere Sud
Impianto Di Terra Meteo S. Maria km 417 | 4 | PALO | MILANO-NAPOLI - SX | PALO | MILANO-NAPOLI - SX
Impianto Di Terra Meteo Massone | 4 | PALO | MILANO-NAPOLI - DX | PALO | MILANO-NAPOLI - DX
Impianto Di Terra TLC km 324 Dx | 4 | PALO | MILANO-NAPOLI - DX | PALO | MILANO-NAPOLI - DX
Impianto di terra - PS Firenze NORD | 4 | SITO OPERATIVO (HUB) | PS Firenze Nord | SITO OPERATIVO (HUB) | PS Firenze Nord

## LOTTO DT5
Descrizione | Tronco | Tipo Sede Tecnica | Descrizione Sede Tecnica | Descrizione Tipo Sede Tecnica Radice | Descrizione Sede Tecnica Radice | Potenza
Impianto di terra Punto Blu San Cesareo | 5 | STAZIONI DI ESAZIONE | SAN CESAREO | STAZIONI DI ESAZIONE | SAN CESAREO | 40
Impianto di terra PS Roma Sud | 5 | SITO OPERATIVO (HUB) | PM-PN-PS ROMA SUD | SITO OPERATIVO (HUB) | PM-PN-PS ROMA SUD | 40
Impianto di terra PS Cerveteri | 5 | SITO OPERATIVO (HUB) | PS CERVETERI | SITO OPERATIVO (HUB) | PS CERVETERI
Impianto di terra Punto Blu Torrimpietra | 5 | STAZIONI DI ESAZIONE | TORRIMPIETRA. | STAZIONI DI ESAZIONE | TORRIMPIETRA. | 115
Impianto di terra Punto Blu Frosinone | 5 | STAZIONI DI ESAZIONE | FROSINONE | STAZIONI DI ESAZIONE | FROSINONE | 75
Impianto di terra Svincolo Interconnessione A1/A24 | 5 | INTERCONNESSIONI | ALL. A1/A24 | INTERCONNESSIONI | ALL. A1/A24 | 15
Impianto di terra Svincolo Interconnessione A1/D19 | 5 | INTERCONNESSIONI | ALL.A1/RAC.RM S. | INTERCONNESSIONI | ALL.A1/RAC.RM S. | 10
Impianto di terra AdS Frascati Est - Shelter | 5 | AREA DI SERVIZIO | FRASCATI EST | AREA DI SERVIZIO | FRASCATI EST | 10
Impianto di terra PMV Valmontone Itinere Sud Km 584 | 5 | PORTALE PMV | MILANO-NAPOLI - DX - 0605P034 PMV Valmontone Itinere Sud Km 584,3 | PORTALE PMV | MILANO-NAPOLI - DX - 0605P034 PMV Valmontone Itinere Sud Km 584,3
Impianto di terra PMV Colleferro Itinere Sud | 5 | PORTALE PMV | MILANO-NAPOLI - DX - 0605P035 PMV Colleferro Itinere Sud Km 589,2 | PORTALE PMV | MILANO-NAPOLI - DX - 0605P035 PMV Colleferro Itinere Sud Km 589,2
Impianto di terra PMV Valmontone Itinere Nord | 5 | PORTALE PMV | MILANO-NAPOLI - SX - 0605P036 PMV Valmontone Itinere Nord Km 589,2 | PORTALE PMV | MILANO-NAPOLI - SX - 0605P036 PMV Valmontone Itinere Nord Km 589,2
Impianto di terra PMV Monteporzio Nord | 5 | PORTALE PMV | DIRAMAZIONE ROMA SUD - SX - 0605P080 | PORTALE PMV | DIRAMAZIONE ROMA SUD - SX - 0605P080 | 10
Impianto di terra PMV A1/Raccordo Roma Nord Itinere Nord | 5 | PORTALE PMV | MILANO-NAPOLI - SX - 0605P017 PMV A01/Racc. Roma N Itinere Nord Km 533 | PORTALE PMV | MILANO-NAPOLI - SX - 0605P017 PMV A01/Racc. Roma N Itinere Nord Km 533 | 10
Impianto di terra Punto Blu Roma Sud | 5 | STAZIONI DI ESAZIONE | ROMA SUD | STAZIONI DI ESAZIONE | ROMA SUD | 125
Impianto di terra PMV San Cesareo Itinere Sud D19 km 6+300 | 5 | PORTALE PMV | DIRAMAZIONE ROMA SUD - DX - 0605P056 PMV S.Cesareo da Rocca Priora Km 4,6 | PORTALE PMV | DIRAMAZIONE ROMA SUD - DX - 0605P056 PMV S.Cesareo da Rocca Priora Km 4,6
Impianto di terra Shelter Arnara (galleria) | 5 | GALLERIA | Galleria ARNARA SX A01 | GALLERIA | Galleria ARNARA SX A01 | 6
Impianto di terra Galleria Il Barco | 5 | GALLERIA | Galleria DEL BARCO SX A01 | GALLERIA | Galleria DEL BARCO SX A01 | 90
Impianto di terra Galleria Principe | 5 | GALLERIA | Galleria COLLE PRINCIPE DX A92 | GALLERIA | Galleria COLLE PRINCIPE DX A92 | 70
Impianto di terra Stazione Ferentino | 5 | STAZIONI DI ESAZIONE | FERENTINO | STAZIONI DI ESAZIONE | FERENTINO | 80
Impianto di terra Stazione+PM Roma Sud | 5 | STAZIONI DI ESAZIONE | ROMA SUD | STAZIONI DI ESAZIONE | ROMA SUD | 125
Impianto di terra Stazione Aurelia | 5 | STAZIONI DI ESAZIONE | AURELIA | STAZIONI DI ESAZIONE | AURELIA | 130
Impianto di terra Stazione Roma Ovest | 5 | STAZIONI DI ESAZIONE | ROMA OVEST | STAZIONI DI ESAZIONE | ROMA OVEST | 90
Impianto di terra Stazione Anagni | 5 | STAZIONI DI ESAZIONE | ANAGNI-FIUGGI T | STAZIONI DI ESAZIONE | ANAGNI-FIUGGI T | 55
Impianto di terra Stazione Colleferro | 5 | STAZIONI DI ESAZIONE | COLLEFERRO | STAZIONI DI ESAZIONE | COLLEFERRO | 65
Impianto di terra Stazione Civitavecchia Sud | 5 | STAZIONI DI ESAZIONE | CIVITAVECCHIA S | STAZIONI DI ESAZIONE | CIVITAVECCHIA S | 130
Impianto di terra Stazione Maccarese | 5 | STAZIONI DI ESAZIONE | MACCARESE FREG. | STAZIONI DI ESAZIONE | MACCARESE FREG. | 55
Impianto di terra Stazione Frosinone | 5 | STAZIONI DI ESAZIONE | FROSINONE | STAZIONI DI ESAZIONE | FROSINONE | 75
Impianto di terra Stazione Torrimpietra | 5 | STAZIONI DI ESAZIONE | TORRIMPIETRA. | STAZIONI DI ESAZIONE | TORRIMPIETRA. | 115
Impianto di terra Stazione Guidonia Montecelio | 5 | STAZIONI DI ESAZIONE | GUIDONIA-MONTEC. | STAZIONI DI ESAZIONE | GUIDONIA-MONTEC. | 150
Impianto di terra Stazione Valmontone | 5 | STAZIONI DI ESAZIONE | VALMONTONE. | STAZIONI DI ESAZIONE | VALMONTONE. | 65
Impianto di terra Stazione San Cesareo | 5 | STAZIONI DI ESAZIONE | SAN CESAREO | STAZIONI DI ESAZIONE | SAN CESAREO | 70
Impianto di terra AdS Tolfa Est | 5 | AREA DI SERVIZIO | ADS TOLFA EST | AREA DI SERVIZIO | ADS TOLFA EST | 25
Impianto di terra AdS Tirreno Ovest | 5 | AREA DI SERVIZIO | TIRRENO OVEST | AREA DI SERVIZIO | TIRRENO OVEST | 35
Impianto di terra AdS Tirreno Est | 5 | AREA DI SERVIZIO | TIRRENO EST | AREA DI SERVIZIO | TIRRENO EST | 10
Impianto di terra AdS Arrone Ovest | 5 | AREA DI SERVIZIO | ARRONE OVEST. | AREA DI SERVIZIO | ARRONE OVEST. | 10
Impianto di terra AdS Arrone Est | 5 | AREA DI SERVIZIO | ARRONE EST | AREA DI SERVIZIO | ARRONE EST | 10
Impianto di terra AdS La Macchia Ovest | 5 | AREA DI SERVIZIO | LA MACCHIA OVEST | AREA DI SERVIZIO | LA MACCHIA OVEST | 35
Impianto di terra AdS La Macchia Est | 5 | AREA DI SERVIZIO | LA MACCHIA EST | AREA DI SERVIZIO | LA MACCHIA EST | 25
Impianto di terra Ads Frascati Ovest | 5 | AREA DI SERVIZIO | FRASCATI OVEST | AREA DI SERVIZIO | FRASCATI OVEST | 10
Impianto di terra AdS Frascati Est | 5 | AREA DI SERVIZIO | FRASCATI EST | AREA DI SERVIZIO | FRASCATI EST | 30
Impianto di terra AdS Tuscolana Est | 5 | AREA DI SERVIZIO | TUSCOLANA EST | AREA DI SERVIZIO | TUSCOLANA EST | 6
Impianto di terra AdS Prenestina Ovest | 5 | AREA DI SERVIZIO | PRENESTINA OVEST | AREA DI SERVIZIO | PRENESTINA OVEST | 50
Impianto di terra AdS Prenestina Est | 5 | AREA DI SERVIZIO | PRENESTINA EST | AREA DI SERVIZIO | PRENESTINA EST | 50
Impianto di terra AdS Mascherone Ovest | 5 | AREA DI SERVIZIO | MASCHERONE OVEST | AREA DI SERVIZIO | MASCHERONE OVEST | 50
Impianto di terra AdS Mascherone Est | 5 | AREA DI SERVIZIO | MASCHERONE EST | AREA DI SERVIZIO | MASCHERONE EST | 50
Impianto di terra Benzacartello km 61 Sud | 5 | BENZO PMV | BenzoPMV Km 61 Sud - B010 | BENZO PMV | BenzoPMV Km 61 Sud - B010 | 3
Impianto di terra Benzacartello km 2+550 Nord | 5 | BENZO PMV | BenzoPMV Km 2+550 Nord - B009 | BENZO PMV | BenzoPMV Km 2+550 Nord - B009 | 3
Impianto di terra PMV Frosinone Itinere Sud | 5 | PORTALE PMV | MILANO-NAPOLI - DX - 0605P015 Frosinone Itinere Sud Km 622,5 | PORTALE PMV | MILANO-NAPOLI - DX - 0605P015 Frosinone Itinere Sud Km 622,5 | 10
Impianto di terra PMV Santa Severa Itinere Nord | 5 | PORTALE PMV | PMV Santa Severa Itinere Nord - P009. | PORTALE PMV | PMV Santa Severa Itinere Nord - P009. | 10
Impianto di terra PMV Cerveteri Itinere Nord | 5 | PORTALE PMV | PMV Cerveteri-Ladispoli Itinere Nord - P004 | PORTALE PMV | PMV Cerveteri-Ladispoli Itinere Nord - P004 | 10
Impianto di terra PMV Parco Tematico | 5 | PORTALE PMV | MILANO-NAPOLI - DX - 0605P089 | PORTALE PMV | MILANO-NAPOLI - DX - 0605P089 | 10
Impianto di terra PMV Santa Severa Itinere Sud | 5 | PORTALE PMV | PMV Santa Severa Itinere Sud - P085 | PORTALE PMV | PMV Santa Severa Itinere Sud - P085 | 10
Impianto di terra PMV Torrimpietra Itinere Sud | 5 | PORTALE PMV | PMV Torrimpietra Itinere Sud - P084 | PORTALE PMV | PMV Torrimpietra Itinere Sud - P084 | 10
Impianto di terra PMV Torrimpietra Itinere Nord | 5 | PORTALE PMV | PMV Torrimpietra Itinere Nord - P083 | PORTALE PMV | PMV Torrimpietra Itinere Nord - P083 | 10
Impianto di terra PMV Maccarese fregene Itinere Sud | 5 | PORTALE PMV | PMV Maccarese-Fregene Itinere Sud - P082 | PORTALE PMV | PMV Maccarese-Fregene Itinere Sud - P082 | 10
Impianto di terra PMV Monteporzio Sud | 5 | PORTALE PMV | DIRAMAZIONE ROMA SUD - DX - 0605P079 | PORTALE PMV | DIRAMAZIONE ROMA SUD - DX - 0605P079 | 10
Impianto di terra PMV A1/Raccordo Roma Sud Itinere Nord | 5 | PORTALE PMV | MILANO-NAPOLI - SX - 0605P077. | PORTALE PMV | MILANO-NAPOLI - SX - 0605P077. | 10
Impianto di terra PMV Frosinone Itinere Nord | 5 | PORTALE PMV | MILANO-NAPOLI - SX - 0605P076. | PORTALE PMV | MILANO-NAPOLI - SX - 0605P076. | 10
Impianto di terra PMV Barriera Aurelia Itinere Sud | 5 | PORTALE PMV | PMV Aurelia Itinere Sud - P074 | PORTALE PMV | PMV Aurelia Itinere Sud - P074 | 10
Impianto di terra PMV Cerveteri Itinere Sud | 5 | PORTALE PMV | PMV Cerveteri-Ladispoli Itinere Sud - P073 | PORTALE PMV | PMV Cerveteri-Ladispoli Itinere Sud - P073 | 10
Impianto di terra PMV Maccarese fregene Itinere Nord | 5 | PORTALE PMV | PMV Maccarese-Fregene Itinere Nord - P072 | PORTALE PMV | PMV Maccarese-Fregene Itinere Nord - P072 | 10
Impianto di terra PMV Colleferro Itinere Nord | 5 | PORTALE PMV | MILANO-NAPOLI - SX - 0605P037 PMV Colleferro Itinere nord Km 596 | PORTALE PMV | MILANO-NAPOLI - SX - 0605P037 PMV Colleferro Itinere nord Km 596 | 10
Impianto di terra PMV Anagni Itinere Sud | 5 | PORTALE PMV | MILANO-NAPOLI - DX - 0605P033 PMV Anagni Itinere Sud Km 602,9 | PORTALE PMV | MILANO-NAPOLI - DX - 0605P033 PMV Anagni Itinere Sud Km 602,9 | 10
Impianto di terra PMV San Cesareo Itinere Nord | 5 | PORTALE PMV | DIRAMAZIONE ROMA SUD - SX - 0605P032 PMV San Cesareo Itinere Sud Km 3,7 | PORTALE PMV | DIRAMAZIONE ROMA SUD - SX - 0605P032 PMV San Cesareo Itinere Sud Km 3,7 | 20
Impianto di terra PMV San Cesareo Itinere Sud D19 km 3+900 | 5 | PORTALE PMV | DIRAMAZIONE ROMA SUD - DX - 0605P031 PMV San Cesareo Itinere Nord Km 3,7 | PORTALE PMV | DIRAMAZIONE ROMA SUD - DX - 0605P031 PMV San Cesareo Itinere Nord Km 3,7 | 20
Impianto di terra PMV Aurelia Itinere Nord | 5 | PORTALE PMV | PMV Aurelia Itinere Nord - P023 | PORTALE PMV | PMV Aurelia Itinere Nord - P023 | 10
Impianto di terra PMV Anagni Itinere Nord | 5 | PORTALE PMV | MILANO-NAPOLI - SX - 0605P022 PMV Anagni Itinere Nord - Km 605,8 | PORTALE PMV | MILANO-NAPOLI - SX - 0605P022 PMV Anagni Itinere Nord - Km 605,8 | 10
Impianto di terra Shelter Tarquinia | 5 | RADIO ALTURA | Radioripetitore Poggio Ombricolo | RADIO ALTURA | Radioripetitore Poggio Ombricolo | 25
Impianto di terra PS Frosinone | 5 | SITO OPERATIVO (HUB) | PS Frosinone | SITO OPERATIVO (HUB) | PS Frosinone | 75
Impianto di terra PM Frosinone | 5 | SITO OPERATIVO (HUB) | PM-PN FROSINONE | SITO OPERATIVO (HUB) | PM-PN FROSINONE | 75
Impianto di terra PM Cerveteri | 5 | SITO OPERATIVO (HUB) | PM CERVETERI | SITO OPERATIVO (HUB) | PM CERVETERI | 60
Impianto Di Terra Radioripetitore Poggio Ombricolo | 5 | RADIO ALTURA | Radioripetitore Poggio Ombricolo | RADIO ALTURA | Radioripetitore Poggio Ombricolo
Impianto Di Terra SV.SANTA SEVERA | 5 | SVINCOLI LIBERI | SV.SANTA SEVERA | SVINCOLI LIBERI | SV.SANTA SEVERA | 6
Impianto Di Terra SV. CERVETERI | 5 | SVINCOLI LIBERI | SV. CERVETERI | SVINCOLI LIBERI | SV. CERVETERI

## LOTTO DT6
Tratta | Tipo | Utenze_Siti | Tipologia utenza | Sito | Pot Kw
A1 | ADS | ADS Casilina Est | Imp. Ill | ADS Casilina Est | 42
A1 | ADS | ADS Casilina Ovest | Imp. Ill | ADS Casilina Ovest | 49
A1 | ADS | ADS Cittadella | Imp. Ill | ADS Cittadella | 21
A1 | ADS | ADS Masseria Est | Imp. Ill | ADS Masseria Est | 21
A1 | ADS | ADS Masseria Ovest | Imp. Ill | ADS Masseria Ovest | 22.5
A1 | ADS | ADS San Nicola Est | Imp. Ill | ADS San Nicola Est | 65
A1 | ADS | ADS San Nicola Ovest | Imp. Ill | ADS San Nicola Ovest | 86
A1 | ADS | ADS San Pietro | Imp. Ill | ADS San Pietro | 68.5
A1 | ADS | ADS Teano Est | Imp. Ill | ADS Teano Est | 106
A1 | ADS | ADS Teano Ovest | Imp. Ill | ADS Teano Ovest | 95
A16 | ADS | ADS Calaggio Nord | Imp. Ill | ADS Calaggio Nord | 18
A16 | ADS | ADS Calaggio Sud | Imp. Ill | ADS Calaggio Sud | 43
A16 | ADS | ADS Irpinia nord | Imp. Ill | ADS Irpinia nord | 21
A16 | ADS | ADS Irpinia Sud | Imp. Ill | ADS Irpinia Sud | 30
A16 | ADS | ADS Mirabella Sud (EST) | Imp. Ill | ADS Mirabella Est | 42
A16 | ADS | ADS Mirabella Nord (OVEST) | Imp. Ill | ADS Mirabella Ovest | 37
A16 | ADS | ADS Vesuvio Nord | Imp. Ill | ADS Vesuvio Nord | 16
A16 | ADS | ADS Vesuvio Sud | Imp. Ill | ADS Vesuvio Sud | 23
A30 | ADS | ADS Angioina est | Imp. Ill | ADS Angioina est | 72
A30 | ADS | ADS Angioina Ovest | Imp. Ill | ADS Angioina Ovest | 31.3
A30 | ADS | ADS Tre Ponti Est | Imp. Ill | ADS Tre Ponti Est | 36
A30 | ADS | ADS Tre Ponti Ovest | Imp. Ill | ADS Tre Ponti Ovest | 41
A16 | PM | Pozzo Km 43 A16 - FM - Pompe Sollevamento | Pozzo | Baiano | 6
A1 | DT | Cassino DT-PM-ST-PN-PB - PM Campo sportivo | DT- PM -ST-PN-PB | Cassino | 808
A16 | Galleria | Galleria - BAGNO - Km 112+004 | Galleria |  | 53
A16 | Galleria | Galleria - MIRABELLA - Km 74+809 | Galleria |  | 66
A16 | Galleria | Galleria - MONTEVACCARO - Km 113+718 | Galleria |  | 27.5
A16 | Galleria | Galleria - MONTEFORTE - Km 101+826 | Galleria |  | 60
A16 | Galleria | Galleria - MONTEMILETTO - Km 60+267 | Galleria |  | 53
A16 | Galleria | Galleria - ORNO - Km 57+120 | Galleria |  | 66
A16 | Galleria | Galleria - PRATOLA SERRA - Km 53+258 | Galleria |  | 60
A16 | Galleria | Galleria - SAN NICOLA - Km 66+552 | Galleria |  | 54
A16 | Galleria | Galleria - SANT'ELENA - Km 63+787 | Galleria |  | 75
A16 | Galleria | Galleria - SCAMPITELLA - Km 102+358 | Galleria | Venticano | 72
A16 | Galleria | Galleria - Shelter TLC Monteforte | Shelter | Mugnano Del Cardinale | 6
A16 | Galleria | Galleria - MONTEMILETTO Shelter TLC | Galleria |  | 42
A16 | Galleria | Galleria - Shelter TLC PRATOLA SERRA + BENZOCARTELLO - Km 53+258 | Galleria |  | 6
A16 | Galleria | Galleria - Shelter TLC Scampitella e Impianto Cloruri Vallesaccarda | Shelter | Venticano | 20
A16 | Galleria | Galleria - VALLESACCARDA - Km 101+826 | Galleria |  | 60
A30 | Galleria | Galleria - OSCATO - Km 50+785 | Galleria |  | 90
A30 | Galleria | Galleria - PIAZZA DEL GALDO - Km 48+827 | Galleria |  | 89
A30 | Galleria | Galleria - SANTA MARIA A CASTELLO - Km 43+381 | Galleria |  | 115
A30 | Galleria | Galleria - SANT'ANIELLO - Km 47+933 | Galleria |  | 81
A30 | Galleria | Galleria - Shelter TLC OSCATO | Shelter | Fisciano | 6
A30 | Galleria | Galleria - Shelter TLC SANTA MARIA A CASTELLO (Montagna Spaccata) | Shelter | Curteri | 6
A30 | Galleria | Galleria - Shelter TLC SANT'ANIELLO - PIAZZA DEL GALDO | Shelter | Roccapiemonte | 10
A1 | INT | Interconn. A1/A16 | Imp. Ill | Interconnessione A1 | 21
A1 | INT | Interconn. A1/A30 | Imp. Ill | Interconnessione A1 | 50
A30 | INT | Interconn. A30/A16 | Imp. Ill | Interconnessione A30 | 32
A30 | INT | Interconn. A30/Racc. Sa-Av | Imp. Ill | Interconnessione A30 | 18
A30 | INT | Mercato S. Sev. Svincolo | Imp. Ill | Mercato S. Severino | 54
A1 | PM | Napoli Capodichino Punto Blu-PM-Isola Ecologia -Ill. Svincoli | ST-PM-Isola Eco-PB | Napoli Capodichino | 135+115
A30 | PMV | BENZOCARTELLO tipo 480 - A30 km2 | Benzo Cartello | Casalnuovo di Napoli
A1 | PMV | PMV - ALLACC. A01/A16 ITINERE SUD KM 751 D P043 - KM 751 - DIR SUD | PMV |  | 7
A1 | PMV | PMV - CAIANELLO ITINERE NORD KM 702,6 S P007 - KM 702,6 - DIR NORD | PMV |  | 6
A1 | PMV | PMV - CAIANELLO ITINERE SUD KM 696,7 D P025 - KM 696,7 - DIR SUD | PMV |  | 6
A1 | PMV | PMV - CAPUA ITINERE NORD KM 721,5 S P031 - KM 721,5 - DIR NORD | PMV |  | nd
A1 | PMV | PMV - CAPUA ITINERE SUD KM 717,4 D P030 - KM 717,4 - DIR SUD | PMV |  | 6
A1 | PMV | PMV - CASERTA SUD ITINERE SUD + NORD KM 742,4 D P032 - KM 742,4 - DIR SUD | PMV |  | 11
A1 | PMV | PMV - CASSINO ITINERE NORD KM 671,3 S P024 - KM 671,3 - DIR NORD | PMV |  | 6
A1 | PMV | PMV - CASSINO ITINERE SUD KM 668,5 D P065 - KM 668,5 - DIR SUD | PMV |  | 6
A1 | PMV | PMV - CENTRO DIREZ/TANG DI NA KM 757,2 S P088 - KM 757,2 - DIR | PMV |  | 6
A1 | PMV | PMV - CEPRANO ITINERE NORD KM 644,9 S P038 - KM 644,9 - DIR NORD | PMV |  | 6
A1 | PMV | PMV - CEPRANO ITINERE SUD KM 640,8 D P028 - KM 640,8 - DIR SUD | PMV |  | 6
A1 | PMV | PMV - INTERCONNESSIONE A1/A30 SUD KM 736,5 D P087 - KM 736,5 - DIR SUD | PMV |  | 11
A1 | PMV | PMV - INTERSEZIONE A1/NAPOLI CENTRO KM 758,8 S P086 - KM 758,8 | PMV |  | 6
A1 | PMV | PMV - PONTECORVO ITINERE NORD KM 661,8 S P040 - KM 661,8 - DIR NORD | PMV |  | 6
A1 | PMV | PMV - PONTECORVO ITINERE SUD KM 656,7 D P039 - KM 656,7 - DIR SUD | PMV |  | 6
A1 | PMV | PMV - S.M.CAPUA VETERE ITINERE SUD KM 727,9 - P0606084 | PMV |  | nd
A1 | PMV | PMV - S.M.CAPUA VETERE ITINERE NORD KM 731,4 - P0606085 | PMV |  | 6
A1 | PMV | PMV - SAN VITTORE ITINERE SUD KM 675,9 D P041 - KM 675,9 - DIR SUD | PMV |  | 6
A16 | PMV | PMV - ALL. A16/A30 ITINERE EST KM 14,7 D P074 - KM 14,7 - DIR EST | PMV |  | 6
A16 | PMV | PMV - AVELLINO EST KM 48,1 D P071 - Solari 449 - KM 48,1 - DIR EST | PMV |  | 6
A16 | PMV | PMV - AVELLINO EST KM 50,9 S P070 - KM 50,9 - DIR EST | PMV |  | 6
A16 | PMV | PMV - AVELLINO OVEST KM 40 D P051 - KM 40 - DIR OVEST | PMV |  | 6
A16 | PMV | PMV - AVELLINO OVEST KM 42,5 S P075 - KM 42,5 - DIR OVEST | PMV |  | 6
A16 | PMV | PMV - BAIANO ITINERE EST KM 25,6 D P008 - KM 25,6 - DIR EST | PMV |  | 6
A16 | PMV | PMV - BAIANO ITINERE OVEST KM 20,2 S P033 - KM 20,2 - DIR OVEST | PMV |  | 6
A16 | PMV | PMV - BAIANO KM 27,7 S P072 - Solari 449 - KM 27,7 - DIR OVEST | PMV |  | 6
A16 | PMV | PMV - BENEVENTO ITINERE OVEST KM 69,9 S P026 - KM 69,9 - DIR OVEST | PMV |  | 6
A16 | PMV | PMV - BENEVENTO KM 67 D P073 - KM 67 - DIR EST | PMV |  | 6
A16 | PMV | PMV - CANDELA ITINERE EST KM 125,6 D P018 - KM 125,6 - DIR EST | PMV |  | 6
A16 | PMV | PMV - GROTTAMINARDA ITINERE EST KM 80,6 D P027 - KM 80,6 - DIR EST | PMV |  | 6
A16 | PMV | PMV - GROTTAMINARDA ITINERE OVEST KM 83,6 S P034 - KM 83,6 - DIR OVEST | PMV |  | 6
A16 | PMV | PMV - LACEDONIA ITINERE OVEST KM 112,2 S P068 - KM 112,2 - DIR OVEST | PMV |  | 6
A16 | PMV | PMV - POMIGLIANO ITINERE OVEST KM 9,6 S P083 - KM 9,6 - DIR OVEST | PMV |  | nd
A16 | PMV | PMV - VALATA ITINERE EST KM 103,3 D P069 - KM 103,3 - DIR EST | PMV |  | 6
A16 | PMV | PMV - VALLATA - Viabilità esterna | PMV |  | 3.3
A30 | PMV | PMV - ALL.A30/A1 ITINERE NORD KM 1,3 S P035 - KM 1,3 - DIR NORD | PMV |  | 6
A30 | PMV | PMV - NOLA ITINERE SUD KM 17,2 D P009 - KM 17,2 - DIR SUD | PMV |  | 6
A30 | PMV | PMV - ALL. A16/A30 ITINERE NORD KM 22,1 S P003 - KM 22,1 - DIR NORD | PMV |  | 6
A30 | PMV | PMV - PALMA CAMPANIA ITINERE SUD KM 29 D P044 - KM 29 - DIR SUD | PMV |  | 6
A30 | PMV | PMV - PALMA CAMPANIA ITINERE NORD KM 32,1 S P078 - KM 32,1 - DIR NORD | PMV |  | nd
A30 | PMV | PMV - SARNO ITINERE KM.34+365 SUD KM 34,365 D P079 - KM 34,365 - DIR SUD | PMV |  | 6
A30 | PMV | PMV - NOCERA/PAGANI ITINERE SUD KM 38,4 D P037 - KM 38,4 - DIR SUD | PMV |  | 6
A30 | PMV | PMV - NOCERA/PAGANI ITINERE NORD KM 41 S P045 - KM 41 - DIR NORD | PMV |  | 11
A30 | PMV | PMV - CASTEL S. GIORGIO ITINERE SUD KM 42,8 D P081 - KM 42,8 - DIR SUD | PMV |  | 25
A30 | PMV | PMV - CASTEL S.GIORGIO KM.46+55 IT.N KM 46,55 S P082 - KM 46,55 - DIR NORD | PMV |  | 6
A30 | PMV | PMV - MERCATO S.SEVERINO ITINERE N. KM 53,7 S P036 - KM 53,7 - DIR NORD | PMV |  | 6
A1 | PN | Ceprano PN km 643 | PN | Ceprano | 30
A16 | PN | Benevento PN km 68+712 | PN | Benevento | 50
A16 | PN | Monteforte PN km 34 | PN | Monteforte | 10
A16 | PN | Montemiletto PN | PN | Montemiletto | 25
A16 | PN | Posto Neve Km 92+400 (LAGNI-VILLANOVA) | PN | Itinere A16 | 15
A1 | PS | Caserta Nord PS | PS | Caserta Nord | 50
A1 | PS | Cassino PS | PS | Cassino | 60
A1 | PS | Napoli Capodichino PS+ContactCenter | PS | Napoli Capodichino | 144
A1 | PS | Caserma PS- Abitazione Comandante Cassino | PS | Cassino | 6
A1 | PS | Caserma PS- Abitazione Comandante Na Capodichino | PS | Pignataro Maggiore | 10
A16 | PS | Avellino Ovest PS | PS | Avellino Ovest | 30
A16 | PS | Grottaminarda PS | PS | Grottaminarda | 50
A1 | PV | Impianto PV Svincolo Capua | PV | Casalnuovo Di Napoli | 1000
A1 | PV | Ausiliari Impianto PV Svincolo Capua | PV | Casalnuovo Di Napoli | 35
A1 | RR | Montedoro - Rip. Radio | Rip. Radio | Montedoro | 44
A1 | RR | Tuororame - Rip. Radio | Rip. Radio | Tuororame | 10
A16 | RR | Monte Faito - Rip. Radio | Rip. Radio | Monte Faito | 53
A16 | RR | Trevico - Radio Rip. | Rip. Radio | Trevico | 10
A30 | RR | Shelter TLC A30 RR km 3,600 | Shelter |  | 6
A1 | ST | Caianello ST + PM | ST-PM | Caianello | 151
A1 | ST | Capua ST | ST | Capua | 53+31
A1 | ST | Caserta Nord ST-PM-PN | ST-PM-PN | Caserta Nord | 87+42
A1 | ST | Caserta Sud ST - Punto Blu | ST-PB | Caserta Sud | 67+30
A1 | ST | Ceprano ST-PN | ST-PN | Ceprano | 80+26
A1 | ST | Napoli Nord ST-Punto Blu | ST-PB | Napoli Nord | 105+105
A1 | ST | Pontecorvo ST - PN | ST-PN | Pontecorvo | 53+20
A1 | ST | S. Vittore ST | ST | San Vittore | 53+27,5
A1 | ST | SMCV ST - Punto Blu | ST | SMCV | 50+45
A16 | ST | Avellino Est ST | ST | Avellino Est | 78
A16 | ST | Avellino Ovest ST, PM, Isola Eco - Punto Blu | ST-PM-Isola Eco-PB | Avellino Ovest | 183
A16 | ST | Baiano ST+PN | ST | Baiano | 78
A16 | ST | Benevento ST | ST | Benevento | 98
A16 | ST | Grottaminarda ST-PM-PN | ST | Grottaminarda | 72
A16 | ST | Lacedonia ST - PN | ST-PN | Lacedonia | 56
A16 | ST | Napoli Est ST-Punto Blu | ST-PB | Napoli Est | 131
A16 | ST | Pomigliano ST | ST | Pomigliano | 82
A16 | ST | Tufino ST | ST | Tufino | 120
A16 | ST | Vallata ST - PN | ST-PN | Vallata | 65
A30 | ST | Castel San Giorgio ST-PM | ST-PM | Castel San Giorgio | 44+21
A30 | ST | Nocera-Pagani ST | ST | Nocera Pagani | 75+18
A30 | ST | Nola ST-PM-Tutor | ST-PM-Tutor | Nola | 56+37
A30 | ST | Palma Campania ST | ST | Palma Campania | 150+60
A30 | ST | Salerno ST - Punto Blu | ST-PB | Salerno | 118+54
A30 | ST | Sarno ST | ST | Sarno | 53+17
A1 | TLC | Shelter TLC KM 687 - MIGNANO MONTELUNGO | Shelter | Caserta Sud | 6
A1 | TLC | Tutor AFRAGOLA (Rilevatore traffico) | Tutor | Afragola | 1.7
A1 | TLC | Tutor CASSINO (Rilevaore traffico) | Tutor | Castrocielo | 1.7
A16 | TLC | Stazione METEO km 45+500 EST | Shelter | T | 3
A16 | TLC | Telecamera PIETRADEFUSI KM.65 EST | Telecamera | San Nicola La Strada | 3
A30 | TLC | Tutor - A30 km 1+850 | Tutor | San Marco Evangelista | 6
A30 | TLC | Tutor SALERNO km 49+100 | Tutor | Mercato San Severino | 11
Note on C71: Ianniello, Giovanni: inserito il 01/08/2022

## LOTTO DT7
Descrizione | Tronco | Tipo Sede Tecnica | Descrizione Sede Tecnica | Descrizione Tipo Sede Tecnica Radice | Descrizione Sede Tecnica Radice | Potenza
impianto di terra Galleria NOVILARA SX | 7 | GALLERIA | Galleria NOVILARA SX A14 | GALLERIA | Galleria NOVILARA SX A14 | 70
impianto di terra Galleria + Shelter TLC PORTO SAN GIORGIO | 7 | GALLERIA | Galleria PORTO SAN GIORGIO SX A14 | GALLERIA | Galleria PORTO SAN GIORGIO SX A14 | 115
impianto di terra Galleria SAPPANICO - CABINA ELETTRICA LATO BOLOGNA | 7 | FABBRICATO | CABINA ELETTRICA CE01 SAPPANICO LATO BOLOGNA | GALLERIA | Galleria SAPPANICO SX A14 | 351
impianto di terra Galleria SAPPANICO - CABINA ELETTRICA LATO TARANTO | 7 | FABBRICATO | CABINA ELETTRICA CE02 SAPPANICO LATO TARANTO | GALLERIA | Galleria SAPPANICO SX A14 | 390
impianto di terra Galleria MONTEDOMINI | 7 | GALLERIA | Galleria MONTEDOMINI SX A14 | GALLERIA | Galleria MONTEDOMINI SX A14 | 88
impianto di terra Galleria CASE BRUCIATE | 7 | GALLERIA | Galleria CASE BRUCIATE DX A14 | GALLERIA | Galleria CASE BRUCIATE DX A14 | 178
impianto di terra Galleria + impianto cloruri BONCIO | 7 | GALLERIA | Galleria BONCIO SX A14 | GALLERIA | Galleria BONCIO SX A14 | 230
impianto di terra Galleria CORVA + Shelter imp. Meteo km 267,7 sx | 7 | GALLERIA | Galleria CORVA SX A14 | GALLERIA | Galleria CORVA SX A14 | 135
impianto di terra Galleria NOVILARA DX | 7 | GALLERIA | Galleria NOVILARA DX A14 | GALLERIA | Galleria NOVILARA DX A14 | 83
impianto di terra Galleria CAVALLO | 7 | GALLERIA | Galleria CAVALLO DX A14 | GALLERIA | Galleria CAVALLO DX A14 | 322
impianto di terra STAZIONE + PM FANO | 7 | STAZIONI DI ESAZIONE | FANO | STAZIONI DI ESAZIONE | FANO | 154
impianto di terra STAZIONE + PN PORTO S.ELPIDIO | 7 | STAZIONI DI ESAZIONE | PORTO S.ELPIDIO | STAZIONI DI ESAZIONE | PORTO S.ELPIDIO | 90
impianto di terra STAZIONE VAL VIBRATA | 7 | STAZIONI DI ESAZIONE | VAL VIBRATA. | STAZIONI DI ESAZIONE | VAL VIBRATA. | 90
impianto di terra STAZIONE + PN PESCARA OVEST | 7 | STAZIONI DI ESAZIONE | PESCARA-CHIETI | STAZIONI DI ESAZIONE | PESCARA-CHIETI | 93
impianto di terra STAZIONE ATRI PINETO | 7 | STAZIONI DI ESAZIONE | ATRI PINETO. | STAZIONI DI ESAZIONE | ATRI PINETO. | 70
impianto di terra STAZIONE GIULIANOVA | 7 | STAZIONI DI ESAZIONE | GIULIANOVA | STAZIONI DI ESAZIONE | GIULIANOVA | 78
impianto di terra STAZIONE PEDASO | 7 | STAZIONI DI ESAZIONE | PEDASO | STAZIONI DI ESAZIONE | PEDASO | 108
impianto di terra STAZIONE + PN LORETO | 7 | STAZIONI DI ESAZIONE | LORETO | STAZIONI DI ESAZIONE | LORETO | 80
impianto di terra STAZIONE + PM ANCONA S.-OSIMO | 7 | STAZIONI DI ESAZIONE | ANCONA S.-OSIMO. | STAZIONI DI ESAZIONE | ANCONA S.-OSIMO.
impianto di terra STAZIONE + PN PESARO-URBINO | 7 | STAZIONI DI ESAZIONE | PESARO-URBINO | STAZIONI DI ESAZIONE | PESARO-URBINO | 93
impianto di terra STAZIONE MONTEMARCIANO | 7 | STAZIONI DI ESAZIONE | MONTEMARCIANO | STAZIONI DI ESAZIONE | MONTEMARCIANO | 110
impianto di terra STAZIONE + PN SENIGALLIA | 7 | STAZIONI DI ESAZIONE | SENIGALLIA | STAZIONI DI ESAZIONE | SENIGALLIA | 110
impianto di terra STAZIONE GROTTAMMARE | 7 | STAZIONI DI ESAZIONE | GROTTAMMARE. | STAZIONI DI ESAZIONE | GROTTAMMARE. | 93
impianto di terra STAZIONE ROSETO ABRUZZI | 7 | STAZIONI DI ESAZIONE | ROSETO ABRUZZI | STAZIONI DI ESAZIONE | ROSETO ABRUZZI | 68
impianto di terra STAZIONE S.B.DEL TRONTO | 7 | STAZIONI DI ESAZIONE | S.B.DEL TRONTO. | STAZIONI DI ESAZIONE | S.B.DEL TRONTO. | 81
impianto di terra STAZIONE + PN CIVIT-MARCHE | 7 | STAZIONI DI ESAZIONE | CIVIT-MARCHE.. | STAZIONI DI ESAZIONE | CIVIT-MARCHE.. | 80
impianto di terra STAZIONE + PN ANCONA NORD | 7 | STAZIONI DI ESAZIONE | ANCONA NORD | STAZIONI DI ESAZIONE | ANCONA NORD | 110
impianto di terra STAZIONE MAROTTA-MONDOLFO | 7 | STAZIONI DI ESAZIONE | MAROTTA-MONDOLF | STAZIONI DI ESAZIONE | MAROTTA-MONDOLF | 80
impianto di terra STAZIONE + PM TERMOLI MOLISE | 7 | STAZIONI DI ESAZIONE | TERMOLI MOLISE | STAZIONI DI ESAZIONE | TERMOLI MOLISE | 75
impianto di terra STAZIONE + PN VASTO SUD | 7 | STAZIONI DI ESAZIONE | VASTO SUD | STAZIONI DI ESAZIONE | VASTO SUD | 72
impianto di terra STAZIONE + PN VAL DI SANGRO | 7 | STAZIONI DI ESAZIONE | VAL DI SANGRO | STAZIONI DI ESAZIONE | VAL DI SANGRO | 84
impianto di terra STAZIONE + shelter TLC LANCIANO | 7 | STAZIONI DI ESAZIONE | LANCIANO | STAZIONI DI ESAZIONE | LANCIANO | 153
impianto di terra STAZIONE + PM ORTONA | 7 | STAZIONI DI ESAZIONE | ORTONA | STAZIONI DI ESAZIONE | ORTONA | 77
impianto di terra STAZIONE FRANCAVILLA | 7 | STAZIONI DI ESAZIONE | FRANCAVILLA.. | STAZIONI DI ESAZIONE | FRANCAVILLA.. | 66
impianto di terra STAZIONE FERMO - P.S.GIORGIO | 7 | STAZIONI DI ESAZIONE | FERMO. | STAZIONI DI ESAZIONE | FERMO. | 74
impianto di terra STAZIONE + PM VASTO NORD | 7 | STAZIONI DI ESAZIONE | VASTO NORD | STAZIONI DI ESAZIONE | VASTO NORD | 70
impianto di terra PS VASTO SUD | 7 | SITO OPERATIVO (HUB) | PS Vasto sud | SITO OPERATIVO (HUB) | PS Vasto sud | 6,6
impianto di terra PS PORTO SAN GIORGIO | 7 | SITO OPERATIVO (HUB) | PS Porto San Giorgio | SITO OPERATIVO (HUB) | PS Porto San Giorgio | 20
impianto di terra PS FANO | 7 | SITO OPERATIVO (HUB) | PS Fano | SITO OPERATIVO (HUB) | PS Fano | 20
Impianto di terra POSTO NEVE LANCIANO | 7 | SITO OPERATIVO (HUB) | POSTO NEVE LANCIANO | SITO OPERATIVO (HUB) | POSTO NEVE LANCIANO | 30
impianto di terra impianto aspersione cloruri km 408 sud | 7 | SITO OPERATIVO (HUB) | POSTO NEVE Km 408 | SITO OPERATIVO (HUB) | POSTO NEVE Km 408 | 14
impianto di terra IMP. CLORURI BIFERNO + meteo + telecamera km 479 nord | 7 | SITO OPERATIVO (HUB) | POSTO NEVE Km 479 | SITO OPERATIVO (HUB) | POSTO NEVE Km 479 | 17
Impianto di terra PN + PIAZZALE EX ADS RIO VIVO OVEST | 7 | SITO OPERATIVO (HUB) | POSTO NEVE Km 473 | SITO OPERATIVO (HUB) | POSTO NEVE Km 473 | 66,6
Impianto di terra aspersione cloruri + impianti TLC FONTE DE PRETI | 7 | SITO OPERATIVO (HUB) | POSTO NEVE Km 418 | SITO OPERATIVO (HUB) | POSTO NEVE Km 418 | 17
Impianto di terra POSTO NEVE ORTONA + shelter TLC ORTONA + FABB. EX PAVIMENTAL | 7 | SITO OPERATIVO (HUB) | POSTO NEVE ORTONA | SITO OPERATIVO (HUB) | POSTO NEVE ORTONA | 15
Impianto di terra impianto aspersione cloruri viadotto Arielli - km 498 sud | 7 | SITO OPERATIVO (HUB) | PN VIADOTTO ARIELLI | SITO OPERATIVO (HUB) | PN VIADOTTO ARIELLI | 15
Impianto di terra PN FRANCAVILLA | 7 | SITO OPERATIVO (HUB) | POSTO NEVE FRANCAVILLA | SITO OPERATIVO (HUB) | POSTO NEVE FRANCAVILLA | 20
Impianto di terra asperisione cloruri galleria COLLE MORETTO/VIADOTTO ALENTO | 7 | SITO OPERATIVO (HUB) | PN COLLE MORETTO/VIADOTTO ALENTO | SITO OPERATIVO (HUB) | PN COLLE MORETTO/VIADOTTO ALENTO | 20
Impianto di terra asperisione cloruri galleria SAN GIOVANNI | 7 | SITO OPERATIVO (HUB) | PN GALLERIA SAN GIOVANNI | SITO OPERATIVO (HUB) | PN GALLERIA SAN GIOVANNI | 15
impianto di terra area km 228 carreggiata dx | 7 | SITO OPERATIVO (HUB) | POSTO NEVE A14 Km 228 CARR.SUD | SITO OPERATIVO (HUB) | POSTO NEVE A14 Km 228 CARR.SUD | 20
Impianto di terra shelter viadotto Cacchione km 462,5 sud | 7 | SHELTER IMPIANTI | Shelter viadotto Cacchione km 462,5 sud | SHELTER IMPIANTI | Shelter viadotto Cacchione km 462,5 sud | 3,3
impianto di terra Shelter TLC LAZZARETTO km 396,311 nord | 7 | SHELTER IMPIANTI | Shelter TLC LAZZARETTO km 396,311 nord | SHELTER IMPIANTI | Shelter TLC LAZZARETTO km 396,311 nord | 10
impianto di terra Shelter TLC TERMOLI | 7 | SHELTER IMPIANTI | Shelter TLC TERMOLI | SHELTER IMPIANTI | Shelter TLC TERMOLI | 10
impianto di terra SHELTER TLC km 259,6 - LOC. FONTESPINA | 7 | SHELTER IMPIANTI | SHELTER TLC LOCALITÀ FONTESPINA (MC) | SHELTER IMPIANTI | SHELTER TLC LOCALITÀ FONTESPINA (MC) | 6,6
impianto di terra SHELTER TLC km 274, dx - PICCOLOMINI SUD | 7 | SHELTER IMPIANTI | SHELTER TLC PICCOLOMINI - SUD | SHELTER IMPIANTI | SHELTER TLC PICCOLOMINI - SUD | 11
impianto di terra Shelter Tlc Osento - km 425 nord | 7 | SHELTER IMPIANTI | Shelter Tlc Osento | SHELTER IMPIANTI | Shelter Tlc Osento | 16,5
impianto di terra SHELTER TLC + impianto cloruri COLOMBARACCIA km 162,4 dx | 7 | SHELTER IMPIANTI | Shelter Colombaraccia | SHELTER IMPIANTI | Shelter Colombaraccia | 30
impianto di terra Shelter Tlc Località Serra Capriola - km 498 sud | 7 | SHELTER IMPIANTI | Shelter Tlc Località Serra Capriola | SHELTER IMPIANTI | Shelter Tlc Località Serra Capriola | 22
Impianto di terra Shelter Tlc Località Campo Marino km 482 sud | 7 | SHELTER IMPIANTI | Shelter Tlc Località Campo Marino | SHELTER IMPIANTI | Shelter Tlc Località Campo Marino | 11
Impianto di terra Shelter Tlc Cipranetto km 439 + impianto PISM | 7 | SHELTER IMPIANTI | Shelter Tlc Cipranetto | SHELTER IMPIANTI | Shelter Tlc Cipranetto | 11
impianto di terra Shelter Tlc km 247 dx - Loc. Porto Recanati (MC) | 7 | SHELTER IMPIANTI | Shelter Tlc Località Porto Recanati (MC) | SHELTER IMPIANTI | Shelter Tlc Località Porto Recanati (MC) | 6,6
impianto di terra Shelter Tlc Viadotto Prascovia + Impianto aspersione cloruri | 7 | SHELTER IMPIANTI | Shelter Tlc Viadotto Prascovia | SHELTER IMPIANTI | Shelter Tlc Viadotto Prascovia | 11
impianto di terra Shelter Tlc Km 395,952 Sud | 7 | SHELTER IMPIANTI | Shelter Tlc Km 395,952 Sud (Fine Viadotto Foro Sud) | SHELTER IMPIANTI | Shelter Tlc Km 395,952 Sud (Fine Viadotto Foro Sud) | 10
impianto di terra SHELTER km 167 | 7 | SHELTER IMPIANTI | Shelter Tlc Km 167 | SHELTER IMPIANTI | Shelter Tlc Km 167 | 6,6
impianto di terra Radioripetitore MONTE FERRO | 7 | RADIO ALTURA | MONTE FERRO | RADIO ALTURA | MONTE FERRO | 11
impianto di terra RIPETITORE ALTURA MONTE PAGANO | 7 | RADIO ALTURA | MONTE PAGANO | RADIO ALTURA | MONTE PAGANO | 11
impianto di terra Radioripetitore MONTELURO | 7 | RADIO ALTURA | MONTELURO | RADIO ALTURA | MONTELURO | 11
impianto di terra Radioripetitore Monte Marino | 7 | RADIO ALTURA | Radioripetitore Monte Marino | RADIO ALTURA | Radioripetitore Monte Marino | 11
impianto di terra PMV Montemarciano itinere sud | 7 | PORTALE PMV | BOLOGNA-TARANTO - DX - 0607P113. | PORTALE PMV | BOLOGNA-TARANTO - DX - 0607P113. | 30
impianto di terra PMV Montemarciano Itinere Nord | 7 | PORTALE PMV | BOLOGNA-TARANTO - SX - 0607P112 | PORTALE PMV | BOLOGNA-TARANTO - SX - 0607P112 | 11
impianto di terra PMV ANCONA NORD ITINERE SUD | 7 | PORTALE PMV | BOLOGNA-TARANTO - DX - 0607P111 | PORTALE PMV | BOLOGNA-TARANTO - DX - 0607P111 | 11
impianto di terra PMV P.to S. Elpidio Itinere Nord | 7 | PORTALE PMV | BOLOGNA-TARANTO - SX - 0607P108 | PORTALE PMV | BOLOGNA-TARANTO - SX - 0607P108 | 11
impianto di terra PMV P. S. ELPIDIO IT SUD | 7 | PORTALE PMV | BOLOGNA-TARANTO - DX - 0607P107 | PORTALE PMV | BOLOGNA-TARANTO - DX - 0607P107 | 6,6
impianto di terra PMV Marotta Itinere Nord | 7 | PORTALE PMV | BOLOGNA-TARANTO - SX - 0607P106. | PORTALE PMV | BOLOGNA-TARANTO - SX - 0607P106. | 8,5
impianto di terra PMV MACERATA IT SUD | 7 | PORTALE PMV | BOLOGNA-TARANTO - DX - 0607P105 | PORTALE PMV | BOLOGNA-TARANTO - DX - 0607P105 | 6,6
impianto di terra PMV LORETO IT NORD | 7 | PORTALE PMV | BOLOGNA-TARANTO - SX - 0607P104 | PORTALE PMV | BOLOGNA-TARANTO - SX - 0607P104 | 6,6
impianto di terra PMV POGGIO IMPERIALE IT SUD | 7 | PORTALE PMV | BOLOGNA-TARANTO - DX - 0607P085 | PORTALE PMV | BOLOGNA-TARANTO - DX - 0607P085 | 6,6
impianto di terra PMV TERMOLI IT NORD | 7 | PORTALE PMV | BOLOGNA-TARANTO - SX - 0607P084 | PORTALE PMV | BOLOGNA-TARANTO - SX - 0607P084 | 11
impianto di terra PMV VASTO NORD IT SUD | 7 | PORTALE PMV | BOLOGNA-TARANTO - DX - 0607P083 | PORTALE PMV | BOLOGNA-TARANTO - DX - 0607P083 | 6,6
impianto di terra PMV Val di Sangro Itinere Nord | 7 | PORTALE PMV | BOLOGNA-TARANTO - SX - 0607P082 | PORTALE PMV | BOLOGNA-TARANTO - SX - 0607P082 | 16,5
impianto di terra PMV VAL DI SANGRO IT SUD | 7 | PORTALE PMV | BOLOGNA-TARANTO - DX - 0607P081 | PORTALE PMV | BOLOGNA-TARANTO - DX - 0607P081 | 6,6
impianto di terra PMV ORTONA IT NORD | 7 | PORTALE PMV | BOLOGNA-TARANTO - SX - 0607P080 | PORTALE PMV | BOLOGNA-TARANTO - SX - 0607P080 | 6,6
impianto di terra PMV ORTONA IT SUD | 7 | PORTALE PMV | BOLOGNA-TARANTO - DX - 0607P079 | PORTALE PMV | BOLOGNA-TARANTO - DX - 0607P079 | 6,6
impianto di terra PMV FRANCAVILLA IT SUD + Shelter TLC | 7 | PORTALE PMV | BOLOGNA-TARANTO - DX - 0607P078. | PORTALE PMV | BOLOGNA-TARANTO - DX - 0607P078. | 20
impianto di terra PMV PESCARA OVEST IT NORD | 7 | PORTALE PMV | BOLOGNA-TARANTO - SX - 0607P077. | PORTALE PMV | BOLOGNA-TARANTO - SX - 0607P077. | 6,6
impianto di terra PMV PESCARA OVEST IT SUD + PMV A25 IT NORD | 7 | PORTALE PMV | BOLOGNA-TARANTO - DX - 0607P076. | PORTALE PMV | BOLOGNA-TARANTO - DX - 0607P076. | 16,5
impianto di terra PMV ATRI PINETO IT NORD | 7 | PORTALE PMV | BOLOGNA-TARANTO - SX - 0607P061. | PORTALE PMV | BOLOGNA-TARANTO - SX - 0607P061. | 6,6
impianto di terra PMV ROSETO IT NORD | 7 | PORTALE PMV | BOLOGNA-TARANTO - SX - 0607P060... | PORTALE PMV | BOLOGNA-TARANTO - SX - 0607P060... | 6,6
impianto di terra PMV ROSETO IT SUD | 7 | PORTALE PMV | BOLOGNA-TARANTO - DX - 0607P059 | PORTALE PMV | BOLOGNA-TARANTO - DX - 0607P059 | 11
impianto di terra PMV VAL VIBRATA IT NORD | 7 | PORTALE PMV | BOLOGNA-TARANTO - SX - 0607P058. | PORTALE PMV | BOLOGNA-TARANTO - SX - 0607P058. | 30
impianto di terra PMV GIULIANOVA IT SUD | 7 | PORTALE PMV | BOLOGNA-TARANTO - DX - 0607P057 | PORTALE PMV | BOLOGNA-TARANTO - DX - 0607P057 | 11
impianto di terra PMV SAN BENEDETTO IT SUD | 7 | PORTALE PMV | BOLOGNA-TARANTO - DX - 0607P056 | PORTALE PMV | BOLOGNA-TARANTO - DX - 0607P056 | 11
impianto di terra PMV FERMO ITINERE SUD | 7 | PORTALE PMV | BOLOGNA-TARANTO - DX - 0607P053.. | PORTALE PMV | BOLOGNA-TARANTO - DX - 0607P053.. | 6,6
impianto di terra PMV MACERATA IT NORD | 7 | PORTALE PMV | BOLOGNA-TARANTO - SX - 0607P052 | PORTALE PMV | BOLOGNA-TARANTO - SX - 0607P052 | 11
impianto di terra PMV ANCONA SUD IT NORD | 7 | PORTALE PMV | BOLOGNA-TARANTO - SX - 0607P051 | PORTALE PMV | BOLOGNA-TARANTO - SX - 0607P051 | 6,6
impianto di terra PMV ANCONA SUD IT SUD | 7 | PORTALE PMV | BOLOGNA-TARANTO - DX - 0607P050 | PORTALE PMV | BOLOGNA-TARANTO - DX - 0607P050 | 6,6
impianto di terra PMV SENIGALLIA IT NORD | 7 | PORTALE PMV | BOLOGNA-TARANTO - SX - 0607P049 | PORTALE PMV | BOLOGNA-TARANTO - SX - 0607P049 | 6,6
impianto di terra PMV MAROTTA ITINERE SUD | 7 | PORTALE PMV | BOLOGNA-TARANTO - DX - 0607P048.. | PORTALE PMV | BOLOGNA-TARANTO - DX - 0607P048.. | 6,6
impianto di terra PMV FANO ITINERE NORD | 7 | PORTALE PMV | BOLOGNA-TARANTO - SX - 0607P047 | PORTALE PMV | BOLOGNA-TARANTO - SX - 0607P047 | 6,6
impianto di terra PMV CATTOLICA IT NORD | 7 | PORTALE PMV | BOLOGNA-TARANTO - SX - 0607P046 | PORTALE PMV | BOLOGNA-TARANTO - SX - 0607P046 | 6,6
impianto di terra PMV VASTO SUD IT SUD | 7 | PORTALE PMV | BOLOGNA-TARANTO - DX - 0607P044. | PORTALE PMV | BOLOGNA-TARANTO - DX - 0607P044. | 6,6
impianto di terra PMV Vasto Nord Itinere Nord | 7 | PORTALE PMV | BOLOGNA-TARANTO - SX - 0607P043 | PORTALE PMV | BOLOGNA-TARANTO - SX - 0607P043 | 40
impianto di terra PMV Lanciano Itinere Nord | 7 | PORTALE PMV | BOLOGNA-TARANTO - SX - 0607P042. | PORTALE PMV | BOLOGNA-TARANTO - SX - 0607P042. | 6,6
impianto di terra PMV A25 IT SUD | 7 | PORTALE PMV | BOLOGNA-TARANTO - DX - 0607P041 | PORTALE PMV | BOLOGNA-TARANTO - DX - 0607P041 | 6,6
impianto di terra PMV GROTTAMMARE IT NORD | 7 | PORTALE PMV | BOLOGNA-TARANTO - SX - 0607P040 | PORTALE PMV | BOLOGNA-TARANTO - SX - 0607P040 | 6,6
impianto di terra PMV ANCONA NORD IT NORD | 7 | PORTALE PMV | BOLOGNA-TARANTO - SX - 0607P038 | PORTALE PMV | BOLOGNA-TARANTO - SX - 0607P038 | 6,6
impianto di terra PMV SAN BENEDETTO IT NORD | 7 | PORTALE PMV | BOLOGNA-TARANTO - SX - 0607P031. | PORTALE PMV | BOLOGNA-TARANTO - SX - 0607P031. | 33
impianto di terra PMV VAL VIBRATA IT SUD | 7 | PORTALE PMV | BOLOGNA-TARANTO - DX - 0607P030. | PORTALE PMV | BOLOGNA-TARANTO - DX - 0607P030. | 6,6
impianto di terra PMV PESCARA NORD IT NORD | 7 | PORTALE PMV | BOLOGNA-TARANTO - SX - 0607P029. | PORTALE PMV | BOLOGNA-TARANTO - SX - 0607P029. | 6,6
impianto di terra PMV LANCIANO IT SUD | 7 | PORTALE PMV | BOLOGNA-TARANTO - DX - 0607P026 | PORTALE PMV | BOLOGNA-TARANTO - DX - 0607P026 | 6,6
impianto di terra PMV VASTO SUD IT NORD | 7 | PORTALE PMV | BOLOGNA-TARANTO - SX - 0607P023 | PORTALE PMV | BOLOGNA-TARANTO - SX - 0607P023 | 8
impianto di terra PMV ATRI PINETO IT SUD | 7 | PORTALE PMV | BOLOGNA-TARANTO - DX - 0607P016 | PORTALE PMV | BOLOGNA-TARANTO - DX - 0607P016 | 6,6
impianto di terra PMV FRANCAVILLA IT NORD | 7 | PORTALE PMV | BOLOGNA-TARANTO - SX - 0607P015 | PORTALE PMV | BOLOGNA-TARANTO - SX - 0607P015 | 6,6
impianto di terra PMV TERMOLI IT SUD | 7 | PORTALE PMV | BOLOGNA-TARANTO - DX - 0607P014 | PORTALE PMV | BOLOGNA-TARANTO - DX - 0607P014 | 8
impianto di terra PMV LORETO IT SUD | 7 | PORTALE PMV | BOLOGNA-TARANTO - DX - 0607A039 | PORTALE PMV | BOLOGNA-TARANTO - DX - 0607A039 | 6,6
impianto di terra PMV FANO ITINERE SUD | 7 | PORTALE PMV | BOLOGNA-TARANTO - DX - 0607A036 | PORTALE PMV | BOLOGNA-TARANTO - DX - 0607A036 | 11
impianto di terra PMV PESARO ITINERE NORD | 7 | PORTALE PMV | BOLOGNA-TARANTO - SX - 0607A035 | PORTALE PMV | BOLOGNA-TARANTO - SX - 0607A035 | 16,5
impianto di terra PMV Senigallia Itinere Sud | 7 | PORTALE PMV | BOLOGNA-TARANTO - DX - 0607A028 | PORTALE PMV | BOLOGNA-TARANTO - DX - 0607A028 | 8
impianto di terra PMV PESARO IT SUD + telecamera | 7 | PORTALE PMV | BOLOGNA-TARANTO - DX - 0607A018 | PORTALE PMV | BOLOGNA-TARANTO - DX - 0607A018 | 16,5
impianto di terra PMV GIULIANOVA IT NORD | 7 | PORTALE PMV | BOLOGNA-TARANTO - SX - 0607A013 | PORTALE PMV | BOLOGNA-TARANTO - SX - 0607A013 | 6,6
impianto di terra BENZO PMV km 188 nord | 7 | BENZO PMV | BOLOGNA-TARANTO - SX - 61758 | BENZO PMV | BOLOGNA-TARANTO - SX - 61758 | 5
impianto di terra BENZO PMV km 259 sud | 7 | BENZO PMV | BOLOGNA-TARANTO - DX - 60733 | BENZO PMV | BOLOGNA-TARANTO - DX - 60733 | 3,3
Impianto di terra BENZO PMV km 411,8 nord + impianto aspersione cloruri | 7 | BENZO PMV | BOLOGNA-TARANTO - SX - 53749 | BENZO PMV | BOLOGNA-TARANTO - SX - 53749 | 6,6
Impianto di terra BENZO PMV km 468,2 sud | 7 | BENZO PMV | BOLOGNA-TARANTO - DX - 52473 | BENZO PMV | BOLOGNA-TARANTO - DX - 52473 | 5
impianto di terra BENZO PMV km 498 nord | 7 | BENZO PMV | BOLOGNA-TARANTO - SX - 50389 | BENZO PMV | BOLOGNA-TARANTO - SX - 50389 | 22
impianto di terra pesa + illuminazione ADP SAN LORENZO EST | 7 | AREE DI PARCHEGGIO | S.LORENZO EST - Km 441.000 | AREE DI PARCHEGGIO | S.LORENZO EST - Km 441.000 | 40
impianto di terra ADS TORRE FANTINE OVEST | 7 | AREA DI SERVIZIO | TORRE FANTINE OVEST. | AREA DI SERVIZIO | TORRE FANTINE OVEST. | 41,6
impianto di terra ADS TORRE FANTINE EST | 7 | AREA DI SERVIZIO | TORRE FANTINE EST. | AREA DI SERVIZIO | TORRE FANTINE EST. | 58,7
impianto di terra ADS RIO VIVO EST | 7 | AREA DI SERVIZIO | RIO VIVO EST. | AREA DI SERVIZIO | RIO VIVO EST. | 58
impianto di terra ADS TRIGNO OVEST | 7 | AREA DI SERVIZIO | TRIGNO OVEST | AREA DI SERVIZIO | TRIGNO OVEST | 31
impianto di terra ADS TRIGNO EST | 7 | AREA DI SERVIZIO | TRIGNO EST.. | AREA DI SERVIZIO | TRIGNO EST.. | 26,7
impianto di terra ADS SANGRO OVEST | 7 | AREA DI SERVIZIO | SANGRO OVEST | AREA DI SERVIZIO | SANGRO OVEST | 30,7
impianto di terra ADS SANGRO EST | 7 | AREA DI SERVIZIO | SANGRO EST | AREA DI SERVIZIO | SANGRO EST | 31,4
impianto di terra ADS ALENTO OVEST | 7 | AREA DI SERVIZIO | ALENTO OVEST | AREA DI SERVIZIO | ALENTO OVEST | 46
impianto di terra ADS ALENTO EST | 7 | AREA DI SERVIZIO | ALENTO EST. | AREA DI SERVIZIO | ALENTO EST. | 51
impianto di terra ADS TORRE CERRANO OVEST | 7 | AREA DI SERVIZIO | TORRE CERRANO OVEST | AREA DI SERVIZIO | TORRE CERRANO OVEST | 55
impianto di terra ADS TORRE CERRANO EST | 7 | AREA DI SERVIZIO | TORRE CERRANO EST | AREA DI SERVIZIO | TORRE CERRANO EST | 45
impianto di terra ADS VOMANO OVEST | 7 | AREA DI SERVIZIO | VOMANO OVEST | AREA DI SERVIZIO | VOMANO OVEST | 28,3
impianto di terra ADS VOMANO EST | 7 | AREA DI SERVIZIO | VOMANO EST. | AREA DI SERVIZIO | VOMANO EST. | 19,8
impianto di terra ADS TORTORETO OVEST | 7 | AREA DI SERVIZIO | TORTORETO OVEST | AREA DI SERVIZIO | TORTORETO OVEST | 23,7
impianto di terra ADS TORTORETO EST | 7 | AREA DI SERVIZIO | TORTORETO EST. | AREA DI SERVIZIO | TORTORETO EST. | 32,7
impianto di terra ADS PICENO OVEST | 7 | AREA DI SERVIZIO | PICENO OVEST. | AREA DI SERVIZIO | PICENO OVEST. | 31
impianto di terra ADS PICENO EST | 7 | AREA DI SERVIZIO | PICENO EST | AREA DI SERVIZIO | PICENO EST | 47,7
impianto di terra ADS CHIENTI OVEST | 7 | AREA DI SERVIZIO | CHIENTI OVEST | AREA DI SERVIZIO | CHIENTI OVEST | 17,6
impianto di terra ADS CHIENTI EST | 7 | AREA DI SERVIZIO | CHIENTI EST | AREA DI SERVIZIO | CHIENTI EST | 28,3
impianto di terra ADS CONERO OVEST | 7 | AREA DI SERVIZIO | CONERO OVEST | AREA DI SERVIZIO | CONERO OVEST | 38
impianto di terra ADS CONERO EST | 7 | AREA DI SERVIZIO | CONERO EST | AREA DI SERVIZIO | CONERO EST | 85
impianto di terra ADS ESINO OVEST | 7 | AREA DI SERVIZIO | ESINO OVEST | AREA DI SERVIZIO | ESINO OVEST | 40
impianto di terra ADS ESINO EST | 7 | AREA DI SERVIZIO | ESINO EST | AREA DI SERVIZIO | ESINO EST | 94,3
impianto di terra ADS METAURO OVEST | 7 | AREA DI SERVIZIO | METAURO OVEST | AREA DI SERVIZIO | METAURO OVEST
impianto di terra ADS METAURO EST | 7 | AREA DI SERVIZIO | METAURO EST.. | AREA DI SERVIZIO | METAURO EST.. | 37,7
impianto di terra ADS FOGLIA OVEST | 7 | AREA DI SERVIZIO | FOGLIA OVEST | AREA DI SERVIZIO | FOGLIA OVEST | 31,4
impianto di terra ADS FOGLIA EST | 7 | AREA DI SERVIZIO | FOGLIA EST. | AREA DI SERVIZIO | FOGLIA EST. | 26,5
impianto di terra Galleria COLLE MORETTO | 7 | GALLERIA | Galleria COLLE MORETTO DX A14 | GALLERIA | Galleria COLLE MORETTO DX A14 | 79
impianto di terra Galleria SAN GIOVANNI | 7 | GALLERIA | Galleria SAN GIOVANNI SX A14 | GALLERIA | Galleria SAN GIOVANNI SX A14 | 75
impianto di terra Galleria COLLE ROTONDO | 7 | GALLERIA | Galleria COLLE ROTONDO DX A14 | GALLERIA | Galleria COLLE ROTONDO DX A14 | 40
impianto di terra Galleria IMMACOLATA + Galleria VACCARI | 7 | GALLERIA | Galleria IMMACOLATA DX A14 | GALLERIA | Galleria IMMACOLATA DX A14 | 120
impianto di terra TUTOR km 452,6 sud | 7 | PALO SICVE TUTOR | BOLOGNA-TARANTO - DX - 14963 - Km 452.674 | PALO SICVE TUTOR | BOLOGNA-TARANTO - DX - 14963 - Km 452.674 | 3,3
Impianto di terra tutor km 416,9 nord | 7 | PALO SICVE TUTOR | BOLOGNA-TARANTO - SX - 14964 - Km 416.907 | PALO SICVE TUTOR | BOLOGNA-TARANTO - SX - 14964 - Km 416.907 | 6,6
Impianto di terra FABBRICATO PRODUZIONE CLORURI LANCIANO | 7 | FABBRICATO | fabbricato cloruri lanciano | SITO OPERATIVO (HUB) | POSTO NEVE LANCIANO | 153
impianto di terra SHELTER TLC Galleria SAN GIOVANNI | 7 | FABBRICATO | SHELTER TLC Galleria SAN GIOVANNI SX A14 | GALLERIA | Galleria SAN GIOVANNI SX A14 | 11
impianto di terra SHELTER TLC Galleria VACCARI DX A14 | 7 | FABBRICATO | SHELTER TLC Galleria VACCARI DX A14 | GALLERIA | Galleria VACCARI DX A14 | 11
impianto di terra Pompe di Sollevamento - Stazione Pesaro | 7 | PIAZZALE DI STAZIONE | Piazzale di stazione PESARO-URBINO | STAZIONI DI ESAZIONE | PESARO-URBINO | 62
impianto di terra Galleria MONTESECCO | 7 | GALLERIA | Galleria MONTESECCO DX A14 | GALLERIA | Galleria MONTESECCO DX A14 | 81
impianto di terra Galleria SOLAGNE | 7 | GALLERIA | Galleria SOLAGNE DX A14 | GALLERIA | Galleria SOLAGNE DX A14 | 562
impianto di terra Galleria FONTE DA CAPO | 7 | GALLERIA | Galleria FONTE DA CAPO SX A14 | GALLERIA | Galleria FONTE DA CAPO SX A14 | 75
impianto di terra Galleria PIANACCE | 7 | GALLERIA | Galleria PIANACCE SX A14 | GALLERIA | Galleria PIANACCE SX A14 | 87
impianto di terra Galleria CAPPELLE | 7 | GALLERIA | Galleria CAPPELLE DX A14 | GALLERIA | Galleria CAPPELLE DX A14 | 75
impianto di terra Galleria PEDASO + Shelter TLC Galleria PEDASO | 7 | GALLERIA | Galleria PEDASO DX A14 | GALLERIA | Galleria PEDASO DX A14 | 460
impianto di terra Galleria VINCI | 7 | GALLERIA | Galleria VINCI DX A14 | GALLERIA | Galleria VINCI DX A14 | 68
impianto di terra Galleria SAN BASSO | 7 | GALLERIA | Galleria SAN BASSO DX A14 | GALLERIA | Galleria SAN BASSO DX A14
impianto di terra Galleria CUPRA MARITTIMA | 7 | GALLERIA | Galleria CUPRA MARITTIMA SX A14 | GALLERIA | Galleria CUPRA MARITTIMA SX A14 | 510
impianto di terra Galleria SAN CIPRIANO + Galleria ACQUAROSSA + Shelter TLC | 7 | GALLERIA | Galleria SAN CIPRIANO DX A14 | GALLERIA | Galleria SAN CIPRIANO DX A14 | 167
impianto di terra Galleria CASTELLO DI GROTTAMMARE | 7 | GALLERIA | Galleria CASTELLO DI GROTTAMMARE SX A14 | GALLERIA | Galleria CASTELLO DI GROTTAMMARE SX A14 | 560
impianto di terra Galleria COLLE DI MARZIO + Shelter TLC | 7 | GALLERIA | Galleria COLLE DI MARZIO DX A14 | GALLERIA | Galleria COLLE DI MARZIO DX A14 | 96
impianto di terra Galleria SAN MARCO | 7 | GALLERIA | Galleria SAN MARCO SX A14 | GALLERIA | Galleria SAN MARCO SX A14
impianto di terra Galleria COLLE MARINO | 7 | GALLERIA | Galleria COLLE MARINO SX A14 | GALLERIA | Galleria COLLE MARINO SX A14 | 87
impianto di terra Galleria COLLE PINO | 7 | GALLERIA | Galleria COLLE PINO SX A14 | GALLERIA | Galleria COLLE PINO SX A14 | 75
impianto di terra Galleria CROCI DI SAN BENEDETTO + Shelter TLC | 7 | GALLERIA | Galleria CROCI DI SAN BENEDETTO DX A14 | GALLERIA | Galleria CROCI DI SAN BENEDETTO DX A14 | 92
impianto di terra Galleria MONTERENZO | 7 | GALLERIA | Galleria MONTERENZO SX A14 | GALLERIA | Galleria MONTERENZO SX A14 | 87
impianto di terra SHELTER TLC Galleria SOLAGNE | 7 | FABBRICATO | SHELTER TLC Galleria SOLAGNE | GALLERIA | Galleria SOLAGNE DX A14 | 11
impianto di terra FABBRICATO TLC Galleria MONTESECCO | 7 | FABBRICATO | SHELTER E VANI TECNICI Galleria MONTESECCO DX A14 | GALLERIA | Galleria MONTESECCO DX A14 | 11
impianto di terra SHELTER TLC Galleria PIANACCE | 7 | FABBRICATO | SHELTER E VANI TECNICI Galleria PIANACCE SX A14 | GALLERIA | Galleria PIANACCE SX A14 | 22
impianto di terra SHELTER TLC Galleria VINCI | 7 | FABBRICATO | SHELTER E VANI TECNICI Galleria VINCI DX A14 | GALLERIA | Galleria VINCI DX A14 | 11
impianto di terra FABBRICATO TLC Galleria SAN BASSO | 7 | FABBRICATO | SHELTER TLC Galleria SAN BASSO DX A14 | GALLERIA | Galleria SAN BASSO DX A14 | 11
impianto di terra FABBRICATO TLC Galleria CASTELLO DI GROTTAMMARE | 7 | FABBRICATO | SHELTER E VANI TECNICI Galleria CASTELLO DI GROTTAMMARE DX A14 | GALLERIA | Galleria CASTELLO DI GROTTAMMARE DX A14 | 3,3
impianto di terra SHELTER TLC CAPPELLE SX + TUTOR Km 370.887 SX | 7 | FABBRICATO | SHELTER TLC Galleria CAPPELLE SX A14 | GALLERIA | Galleria CAPPELLE SX A14 | 11
impianto di terra SHELTER TLC Galleria SAN MARCO | 7 | FABBRICATO | SHELTER E VANI TECNICI Galleria SAN MARCO DX A14 | GALLERIA | Galleria SAN MARCO DX A14 | 20
impianto di terra SHELTER TLC Galleria COLLE MARINO | 7 | FABBRICATO | SHELTER E VANI TECNICI Galleria COLLE MARINO DX A14 | GALLERIA | Galleria COLLE MARINO DX A14 | 6,6
impianto di terra SHELTER TLC Galleria COLLE PINO | 7 | FABBRICATO | SHELTER E VANI TECNICI Galleria COLLE PINO SX A14 | GALLERIA | Galleria COLLE PINO SX A14 | 11
impianto di terra SHELTER TLC Galleria MONTERENZO | 7 | FABBRICATO | SHELTER TLC Galleria MONTERENZO SX A14 | GALLERIA | Galleria MONTERENZO DX A14 | 11
impianto di terra PMV SVINCOLO A25 Km 378,5 SX | 7 | PORTALE PMV | BOLOGNA-TARANTO - SX - 0607P075 | PORTALE PMV | BOLOGNA-TARANTO - SX - 0607P075
impianto di terra PMV Grottammare Itinere Sud | 7 | PORTALE PMV | BOLOGNA-TARANTO - DX - 0607P055 | PORTALE PMV | BOLOGNA-TARANTO - DX - 0607P055
impianto di terra PMV Pedaso Itinere Nord | 7 | PORTALE PMV | BOLOGNA-TARANTO - SX - 0607P054. | PORTALE PMV | BOLOGNA-TARANTO - SX - 0607P054.
impianto di terra PMV Pedaso Itinere Sud | 7 | PORTALE PMV | BOLOGNA-TARANTO - DX - 0607P025 | PORTALE PMV | BOLOGNA-TARANTO - DX - 0607P025 | 6
impianto di terra PMV Fermo Itinere Nord | 7 | PORTALE PMV | BOLOGNA-TARANTO - SX - 0607P024 | PORTALE PMV | BOLOGNA-TARANTO - SX - 0607P024 | 6
impianto di terra PESA ADP TORRE DI PALME | 7 | AREE DI PARCHEGGIO | TORRE DI PALME OVEST - Km 282.000 | AREE DI PARCHEGGIO | TORRE DI PALME OVEST - Km 282.000 | 6,6
impianto di terra ADP LE TERRAZZE EST | 7 | AREE DI PARCHEGGIO | LE TERRAZZE EST - Km 303.940 | AREE DI PARCHEGGIO | LE TERRAZZE EST - Km 303.940 | 27,5
impianto di terra BENZO PMV km 359+700 dx | 7 | BENZO PMV | BOLOGNA-TARANTO - DX - 51262 | BENZO PMV | BOLOGNA-TARANTO - DX - 51262 | 6,6
impianto di terra TUTOR Km 361.420 DX + Shelter Tlc Km 361,447 - Sud | 7 | PALO SICVE TUTOR | BOLOGNA-TARANTO - DX - 14967 - Km 361.420 | PALO SICVE TUTOR | BOLOGNA-TARANTO - DX - 14967 - Km 361.420 | 11
impianto di terra DT7 + stazione PESCARA NORD + colonnina ricarica DT7 | 7 | DIR. TRONCO - SEDI | PESCARA - A14.4 - DIREZIONE 7 TRONCO PESCARA | DIR. TRONCO - SEDI | PESCARA - A14.4 - DIREZIONE 7 TRONCO PESCARA | 321
impianto di terra PM + POSTO NEVE PESCARA NORD | 7 | SITO OPERATIVO (HUB) | PM PESCARA | SITO OPERATIVO (HUB) | PM PESCARA | 100
impianto di terra impianto aspersione cloruri Km 317 nord | 7 | SITO OPERATIVO (HUB) | POSTO NEVE Km 317 | SITO OPERATIVO (HUB) | POSTO NEVE Km 317 | 20
impianto di terra impianto aspersione cloruri PIANACCE | 7 | SITO OPERATIVO (HUB) | PN GALLERIA PIANACCE | SITO OPERATIVO (HUB) | PN GALLERIA PIANACCE | 15
impianto di terra SHELTER TLC SALINELLO | 7 | SHELTER IMPIANTI | SHELTER TLC SALINELLO | SHELTER IMPIANTI | SHELTER TLC SALINELLO | 11
impianto di terra SHELTER TLC ALBA ADRIATICA - km 321 dx | 7 | SHELTER IMPIANTI | SHELTER TLC ALBA ADRIATICA | SHELTER IMPIANTI | SHELTER TLC ALBA ADRIATICA | 11
impianto di terra Caserma PESCARA NORD | 7 | FABBRICATO | PS PESCARA NORD | DIR. TRONCO - SEDI | PESCARA - A14.4 - DIREZIONE 7 TRONCO PESCARA | 20

## LOTTO DT8
Descrizione | Tronco | Tipo Sede Tecnica | Descrizione Sede Tecnica | Descrizione Tipo Sede Tecnica Radice | Descrizione Sede Tecnica Radice | Potenza
impianto di terra POLIZIA STRADALE FOGGIA | 8 | SITO OPERATIVO (HUB) | PS Foggia | SITO OPERATIVO (HUB) | PS Foggia | 25
impianto di terra ITINERE P.M.V. KM 599+500 OVEST | 8 | PORTALE PMV | BOLOGNA-TARANTO - DX - 0608P039 | PORTALE PMV | BOLOGNA-TARANTO - DX - 0608P039 | 6
impianto di terra STAZIONE TRANI | 8 | STAZIONI DI ESAZIONE | TRANI | STAZIONI DI ESAZIONE | TRANI | 46
impianto di terra ITINERE P.M.V. KM 605+050 EST | 8 | PORTALE PMV | BOLOGNA-TARANTO - SX - 0608P040. | PORTALE PMV | BOLOGNA-TARANTO - SX - 0608P040. | 6
Impianto di terra A.D.S. LE SALINE OVEST | 8 | AREA DI SERVIZIO | LE SALINE OVEST | AREA DI SERVIZIO | LE SALINE OVEST | 66
impianto di terra ITINERE P.M.V. KM 608+810 OVEST | 8 | PORTALE PMV | BOLOGNA-TARANTO - DX - 0608P041. | PORTALE PMV | BOLOGNA-TARANTO - DX - 0608P041. | 6
Impianto di terra A.D.S. CANNE EST | 8 | AREA DI SERVIZIO | CANNE BATTAGLIA EST | AREA DI SERVIZIO | CANNE BATTAGLIA EST | 60
impianto di terra ITINERE P.M.V. KM 660+220 OVEST | 8 | PORTALE PMV | BOLOGNA-TARANTO - DX - 0608P042. | PORTALE PMV | BOLOGNA-TARANTO - DX - 0608P042. | 6
impianto di terra STAZIONE ACQUAVIVA D.F. | 8 | STAZIONI DI ESAZIONE | ACQUAVIVA FONTI | STAZIONI DI ESAZIONE | ACQUAVIVA FONTI | 76
Impianto di terra A.D.S. CANNE OVEST | 8 | AREA DI SERVIZIO | CANNE BATTAGLIA OVEST | AREA DI SERVIZIO | CANNE BATTAGLIA OVEST | 89,4
impianto di terra ITINERE P.M.V. KM 676+715 OVEST | 8 | PORTALE PMV | BOLOGNA-TARANTO - DX - 0608P043 | PORTALE PMV | BOLOGNA-TARANTO - DX - 0608P043 | 6
impianto di terra STAZIONE GIOIA DEL COLLE | 8 | STAZIONI DI ESAZIONE | GIOIA DEL COLLE | STAZIONI DI ESAZIONE | GIOIA DEL COLLE | 68
Impianto di terra A.D.S. DOLMEN EST | 8 | AREA DI SERVIZIO | DOLMEN DI BISCEGLIE EST | AREA DI SERVIZIO | DOLMEN DI BISCEGLIE EST | 30
impianto di terra STAZIONE_FOGGIA Z. IND | 8 | STAZIONI DI ESAZIONE | FOGGIA ZONA IND | STAZIONI DI ESAZIONE | FOGGIA ZONA IND | 100
impianto di terra STAZIONE ANDRIA | 8 | STAZIONI DI ESAZIONE | ANDRIA-BARLETTA | STAZIONI DI ESAZIONE | ANDRIA-BARLETTA | 55
impianto di terra STAZIONE BARI NORD | 8 | STAZIONI DI ESAZIONE | BARI NORD | STAZIONI DI ESAZIONE | BARI NORD | 70
impianto di terra ITINERE P.M.V. KM 681+135 EST | 8 | PORTALE PMV | BOLOGNA-TARANTO - SX - 0608P044 | PORTALE PMV | BOLOGNA-TARANTO - SX - 0608P044 | 6
impianto di terra ITINERE P.M.V. KM 695+636 OVEST | 8 | PORTALE PMV | BOLOGNA-TARANTO - DX - 0608P045 | PORTALE PMV | BOLOGNA-TARANTO - DX - 0608P045 | 6
impianto di terra ITINERE P.M.V. KM 707+650 OVEST | 8 | PORTALE PMV | BOLOGNA-TARANTO - DX - 0608P046 | PORTALE PMV | BOLOGNA-TARANTO - DX - 0608P046 | 6
impianto di terra ITINERE P.M.V. KM 710+980 EST | 8 | PORTALE PMV | BOLOGNA-TARANTO - SX - 0608P047 | PORTALE PMV | BOLOGNA-TARANTO - SX - 0608P047 | 6
impianto di terra ITINERE P.M.V. KM 722+200 OVEST | 8 | PORTALE PMV | BOLOGNA-TARANTO - DX - 0608P048 | PORTALE PMV | BOLOGNA-TARANTO - DX - 0608P048 | 6
impianto di terra ITINERE P.M.V. KM 725+900 EST | 8 | PORTALE PMV | BOLOGNA-TARANTO - SX - 0608P049 | PORTALE PMV | BOLOGNA-TARANTO - SX - 0608P049 | 6
Impianto di terra itinere P.M.V. KM 158+450 EST | 8 | PORTALE PMV | NAPOLI-CANOSA - DX - 0608P050 | PORTALE PMV | NAPOLI-CANOSA - DX - 0608P050 | 6
Impianto di terra itinere P.M.V. KM 170+250 NORD | 8 | PORTALE PMV | NAPOLI-CANOSA - DX - 0608P051 | PORTALE PMV | NAPOLI-CANOSA - DX - 0608P051 | 6
impianto di terra DIREZIONE_TRONCO STAZIONE BARI SUD (COMPLESSO) | 8 | DIR. TRONCO - SEDI | BARI - A15.5 - DIREZIONE 8 TRONCO BARI | DIR. TRONCO - SEDI | BARI - A15.5 - DIREZIONE 8 TRONCO BARI | 303
impianto di terra RR ITINERE BARI NORD EX BARRIERA | 8 | SITO OPERATIVO (HUB) | RIPETITORE RADIO EX BARRIERA BARI NORD | SITO OPERATIVO (HUB) | RIPETITORE RADIO EX BARRIERA BARI NORD | 35
impianto di terra POLIZIA STRADALE TRANI | 8 | SITO OPERATIVO (HUB) | PS Trani | SITO OPERATIVO (HUB) | PS Trani | 25
impianto di terra POLIZIA STRADALE BARI | 8 | SITO OPERATIVO (HUB) | PS Bari Sud | SITO OPERATIVO (HUB) | PS Bari Sud | 25
impianto di terra POLIZIA STRADALE TARANTO | 8 | SITO OPERATIVO (HUB) | PS Taranto | SITO OPERATIVO (HUB) | PS Taranto | 25
impianto di terra SVINCOLO NON PRESIDIATO SAN FERDINANDO | 8 | SITO OPERATIVO (HUB) | Svincolo San Ferdinando km 602,300 | SITO OPERATIVO (HUB) | Svincolo San Ferdinando km 602,300 | 8
Impianto di terra A.D.S. DOLMEN OVEST | 8 | AREA DI SERVIZIO | DOLMEN DI BISCEGLIE OVEST. | AREA DI SERVIZIO | DOLMEN DI BISCEGLIE OVEST. | 160
Impianto di terra A.D.S. MURGE EST | 8 | AREA DI SERVIZIO | MURGE EST | AREA DI SERVIZIO | MURGE EST | 69,5
impianto di terra ITINERE P.M.V. KM 590+800 EST | 8 | PORTALE PMV | BOLOGNA-TARANTO - SX - 0608P038 | PORTALE PMV | BOLOGNA-TARANTO - SX - 0608P038 | 6
Impianto di terra A.D.S. MURGE OVEST | 8 | AREA DI SERVIZIO | MURGE OVEST | AREA DI SERVIZIO | MURGE OVEST | 31
impianto di terra A.D.S TORRE ALEMANNA SUD | 8 | AREA DI SERVIZIO | TORRE ALEMANNA SUD.. | AREA DI SERVIZIO | TORRE ALEMANNA SUD.. | 16,2
Impianto di terra A.D.S. OFANTO NORD | 8 | AREA DI SERVIZIO | OFANTO NORD | AREA DI SERVIZIO | OFANTO NORD | 86,5
impianto di terra A.D.S. OFANTO SUD | 8 | AREA DI SERVIZIO | OFANTO SUD | AREA DI SERVIZIO | OFANTO SUD | 30
Impianto di terra itinere P.M.V. KM 162+370 NORD | 8 | PORTALE PMV | NAPOLI-CANOSA - SX - 0608P032 | PORTALE PMV | NAPOLI-CANOSA - SX - 0608P032 | 6
impianto di terra ITINERE P.M.V. KM 562+650 SUD | 8 | PORTALE PMV | BOLOGNA-TARANTO - DX - 0608P070. | PORTALE PMV | BOLOGNA-TARANTO - DX - 0608P070. | 6
impianto di terra ITINERE P.M.V. KM 628+800 EST | 8 | PORTALE PMV | BOLOGNA-TARANTO - SX - 0608P031 | PORTALE PMV | BOLOGNA-TARANTO - SX - 0608P031 | 6
impianto di terra ITINERE P.M.V. KM 555+700 NORD | 8 | PORTALE PMV | BOLOGNA-TARANTO - SX - 0608P069 | PORTALE PMV | BOLOGNA-TARANTO - SX - 0608P069 | 6
impianto di terra ITINERE P.M.V. KM 654+000 EST | 8 | PORTALE PMV | BOLOGNA-TARANTO - SX - 0608P030 | PORTALE PMV | BOLOGNA-TARANTO - SX - 0608P030 | 6
impianto di terra ITINERE P.M.V. KM 637+050 OVEST | 8 | PORTALE PMV | BOLOGNA-TARANTO - DX - 0608P029 | PORTALE PMV | BOLOGNA-TARANTO - DX - 0608P029 | 6
impianto di terra ITINERE P.M.V. KM 668+150 OVEST | 8 | PORTALE PMV | BOLOGNA-TARANTO - DX - 0608P028 | PORTALE PMV | BOLOGNA-TARANTO - DX - 0608P028 | 6
Impianto di terra itinere P.M.V. KM 508+000 EST | 8 | PORTALE PMV | BOLOGNA-TARANTO - SX - 0608P027 | PORTALE PMV | BOLOGNA-TARANTO - SX - 0608P027 | 6
impianto di terra ITINERE P.M.V. KM 642+500 OVEST | 8 | PORTALE PMV | BOLOGNA-TARANTO - DX - 0608P007. | PORTALE PMV | BOLOGNA-TARANTO - DX - 0608P007. | 6
impianto di terra ITINERE P.M.V. KM 566+838 EST | 8 | PORTALE PMV | BOLOGNA-TARANTO - SX - 0608P011 | PORTALE PMV | BOLOGNA-TARANTO - SX - 0608P011 | 6
Impianto di terra itinere P.M.V. KM 525+800 OVEST | 8 | PORTALE PMV | BOLOGNA-TARANTO - DX - 0608P026 | PORTALE PMV | BOLOGNA-TARANTO - DX - 0608P026 | 6
impianto di terra A.D.S. LE SALINE EST | 8 | AREA DI SERVIZIO | LE SALINE EST. | AREA DI SERVIZIO | LE SALINE EST. | 30
impianto di terra STAZIONE MOLFETTA | 8 | STAZIONI DI ESAZIONE | MOLFETTA | STAZIONI DI ESAZIONE | MOLFETTA | 70
impianto di terra STAZIONE BITONTO | 8 | STAZIONI DI ESAZIONE | BITONTO | STAZIONI DI ESAZIONE | BITONTO | 78
Impianto di terra A.D.S. GARGANO OVEST | 8 | AREA DI SERVIZIO | GARGANO OVEST | AREA DI SERVIZIO | GARGANO OVEST | 144
impianto di terra ITINERE P.M.V. KM 580+600 EST | 8 | PORTALE PMV | BOLOGNA-TARANTO - DX - 0608P020 | PORTALE PMV | BOLOGNA-TARANTO - DX - 0608P020 | 6
impianto di terra A.D.S. GARGANO EST | 8 | AREA DI SERVIZIO | GARGANO EST | AREA DI SERVIZIO | GARGANO EST | 60
Impianto di terra A.D.S. SAN TRIFONE OVEST | 8 | AREA DI SERVIZIO | S.TRIFONE OVEST | AREA DI SERVIZIO | S.TRIFONE OVEST | 30
impianto di terra ITINERE P.M.V. KM 619+400 OVEST | 8 | PORTALE PMV | BOLOGNA-TARANTO - DX - 0608P021 | PORTALE PMV | BOLOGNA-TARANTO - DX - 0608P021 | 6
impianto di terra ITINERE BENZO PMV KM 703+560 EST | 8 | BENZO PMV | BOLOGNA-TARANTO - SX - 23824 | BENZO PMV | BOLOGNA-TARANTO - SX - 23824 | 6
impianto di terra ITINERE P.M.V. KM 648+100 EST | 8 | PORTALE PMV | BOLOGNA-TARANTO - SX - 0608P022.. | PORTALE PMV | BOLOGNA-TARANTO - SX - 0608P022.. | 6
Impianto di terra itinere P.M.V. KM 529+550 EST | 8 | PORTALE PMV | BOLOGNA-TARANTO - SX - 0608P025 | PORTALE PMV | BOLOGNA-TARANTO - SX - 0608P025 | 6
Impianto di terra SVINCOLO PALAGIANELLO | 8 | SVINCOLI LIBERI | SV.PALAGIANELLO | SVINCOLI LIBERI | SV.PALAGIANELLO
impianto di terra SVINCOLO NON PRESIDIATO MODUGNO | 8 | SVINCOLI LIBERI | SV. MODUGNO(BA) | SVINCOLI LIBERI | SV. MODUGNO(BA) | 10
impianto di terra STAZIONE MOTTOLA | 8 | STAZIONI DI ESAZIONE | MOTTOLA-CAST. | STAZIONI DI ESAZIONE | MOTTOLA-CAST. | 45
impianto di terra METEO KM 733+500 OVEST | 8 | PALO | BOLOGNA-TARANTO - DX | PALO | BOLOGNA-TARANTO - DX | 3
impianto di terra METEO KM 131+200 NORD | 8 | PALO | NAPOLI-CANOSA - SX | PALO | NAPOLI-CANOSA - SX | 3
impianto di terra METEO KM 608+900 OVEST | 8 | PALO | BOLOGNA-TARANTO - DX | PALO | BOLOGNA-TARANTO - DX | 3
impianto di terra METEO KM 685+300 OVEST | 8 | PALO | BOLOGNA-TARANTO - DX | PALO | BOLOGNA-TARANTO - DX | 3
impianto di terra RIPETITORE KM 728+500 OVEST | 8 | SHELTER IMPIANTI | Shelter TLC - RR - km 728 | SHELTER IMPIANTI | Shelter TLC - RR - km 728 | 6
impianto di terra RIPETITORE KM 714+500 OVEST | 8 | SHELTER IMPIANTI | Shelter TLC - RR - km 714 | SHELTER IMPIANTI | Shelter TLC - RR - km 714 | 6
impianto di terra RIPETITORE KM 573+800 EST | 8 | SHELTER IMPIANTI | A14 SX km 573+800 | SHELTER IMPIANTI | A14 SX km 573+800 | 11
impianto di terra RIPETITORE KM 514+800 EST | 8 | SHELTER IMPIANTI | A14 SX km514+800 | SHELTER IMPIANTI | A14 SX km514+800 | 11
impianto di terra RIPETITORE KM 701+500 OVEST | 8 | SHELTER IMPIANTI | Shelter PMV - Acquaviva Itinere Nord | SHELTER IMPIANTI | Shelter PMV - Acquaviva Itinere Nord | 11
impianto di terra RIPETITORE KM 143+400 OVEST | 8 | SHELTER IMPIANTI | Shelter PMV - Candela Itinere Ovest | SHELTER IMPIANTI | Shelter PMV - Candela Itinere Ovest | 10
impianto di terra CANOSA AUTOCLAVE | 8 | SITO OPERATIVO (HUB) | Sito operativo Autoclave Canosa | SITO OPERATIVO (HUB) | Sito operativo Autoclave Canosa | 6
impianto di terra P.M.V. ALL. S.S. 7 | 8 | PORTALE PMV | STRADA TARANTO - BARI - DX - 0608P001 | PORTALE PMV | STRADA TARANTO - BARI - DX - 0608P001 | 6
impianto di terra STAZIONE TARANTO | 8 | STAZIONI DI ESAZIONE | TARANTO NORD | STAZIONI DI ESAZIONE | TARANTO NORD | 66
impianto di terra P.M.V. KM 551+700 OVEST | 8 | PALO SICVE TUTOR | BOLOGNA-TARANTO - DX - 14962 - Km 551.696 | PALO SICVE TUTOR | BOLOGNA-TARANTO - DX - 14962 - Km 551.696 | 6
impianto di terra RR MONTE CELANO | 8 | RADIO ALTURA | Radioripetitore di altura Monte Celano | RADIO ALTURA | Radioripetitore di altura Monte Celano | 10
impianto di terra A.D.S ACQUAVIVA OVEST | 8 | AREA DI SERVIZIO | LE FONTI OVEST. | AREA DI SERVIZIO | LE FONTI OVEST. | 30
impianto di terra A.D.S ACQUAVIVA EST | 8 | AREA DI SERVIZIO | LE FONTI EST | AREA DI SERVIZIO | LE FONTI EST | 30
impianto di terra BENZO PMV KM 158+460 SUD | 8 | BENZO PMV | NAPOLI-CANOSA - SX - 56626 | BENZO PMV | NAPOLI-CANOSA - SX - 56626 | 6
impianto di terra BENZO PMV KM 131+600 SUD | 8 | BENZO PMV | NAPOLI-CANOSA - DX - 55988 | BENZO PMV | NAPOLI-CANOSA - DX - 55988 | 6
impianto di terra BENZO PMV KM 555+430 OVEST | 8 | BENZO PMV | BOLOGNA-TARANTO - DX - 34616 | BENZO PMV | BOLOGNA-TARANTO - DX - 34616 | 6
impianto di terra BENZO PMV KM 664+000 OVEST | 8 | BENZO PMV | BOLOGNA-TARANTO - DX - 34256 | BENZO PMV | BOLOGNA-TARANTO - DX - 34256 | 6
impianto di terra BENZO PMV KM 592+843 EST | 8 | BENZO PMV | BOLOGNA-TARANTO - SX - 33157 | BENZO PMV | BOLOGNA-TARANTO - SX - 33157 | 6
impianto di terra SVINCOLO ALL. S.S. 7 | 8 | INTERCONNESSIONI | ALL. A14/SS7 | INTERCONNESSIONI | ALL. A14/SS7 | 16
impianto di terra SVINCOLO TANGENZIALE | 8 | INTERCONNESSIONI | ALL. A14/TG BA | INTERCONNESSIONI | ALL. A14/TG BA | 15
impianto di terra SVINCOLO S.S. 96 | 8 | SVINCOLI LIBERI | SV. BARI Z.I. | SVINCOLI LIBERI | SV. BARI Z.I. | 10
impianto di terra STAZIONE POGGIO IMPERIALE | 8 | STAZIONI DI ESAZIONE | POGGIO IMP. | STAZIONI DI ESAZIONE | POGGIO IMP. | 42
impianto di terra STAZIONE CANDELA | 8 | STAZIONI DI ESAZIONE | CANDELA. | STAZIONI DI ESAZIONE | CANDELA. | 78
impianto di terra STAZIONE FOGGIA | 8 | STAZIONI DI ESAZIONE | FOGGIA. | STAZIONI DI ESAZIONE | FOGGIA. | 81
impianto di terra STAZIONE CANOSA | 8 | STAZIONI DI ESAZIONE | CANOSA. | STAZIONI DI ESAZIONE | CANOSA. | 75
impianto di terra STAZIONE CERIGNOLA EST | 8 | STAZIONI DI ESAZIONE | CERIGNOLA EST. | STAZIONI DI ESAZIONE | CERIGNOLA EST. | 61
impianto di terra STAZIONE SAN SEVERO | 8 | STAZIONI DI ESAZIONE | SAN SEVERO | STAZIONI DI ESAZIONE | SAN SEVERO | 62
impianto di terra STAZIONE CERIGNOLA OVEST | 8 | STAZIONI DI ESAZIONE | CERIGNOLA OVEST | STAZIONI DI ESAZIONE | CERIGNOLA OVEST | 60
impianto di terra TRANI AUTOCLAVE | 8 | SITO OPERATIVO (HUB) | Autoclave Trani | SITO OPERATIVO (HUB) | Autoclave Trani | 33

## LOTTO DT9
Descrizione | Tronco | Tipo Sede Tecnica | Descrizione Sede Tecnica | Descrizione Tipo Sede Tecnica Radice | Descrizione Sede Tecnica Radice | Potenza
Impianto di terra MT Galleria Monte Baldo | 9 | GALLERIA | Galleria MONTE BALDO DX A27 | GALLERIA | Galleria MONTE BALDO DX A27 | 500
Impianto di terra BT Galleria Monte Baldo | 9 | GALLERIA | Galleria MONTE BALDO DX A27 | GALLERIA | Galleria MONTE BALDO DX A27 | 60
Impianto di terra Stazione Udine Nord e pertinenze | 9 | STAZIONI DI ESAZIONE | UDINE NORD. | STAZIONI DI ESAZIONE | UDINE NORD. | 190
Impianto di terra Stazione Carnia e pertinenze | 9 | STAZIONI DI ESAZIONE | CARNIA | STAZIONI DI ESAZIONE | CARNIA | 109
Impianto di terra Stazione Treviso Sud e pertinenze | 9 | STAZIONI DI ESAZIONE | TREVISO SUD | STAZIONI DI ESAZIONE | TREVISO SUD | 35
Impianto di terra Stazione Treviso Nord e pertinenze | 9 | STAZIONI DI ESAZIONE | TREVISO NORD | STAZIONI DI ESAZIONE | TREVISO NORD | 90
Impianto di terra Stazione Pontebba e pertinenze | 9 | STAZIONI DI ESAZIONE | PONTEBBA | STAZIONI DI ESAZIONE | PONTEBBA | 105
Impianto di terra Stazione Gemona e pertinenze | 9 | STAZIONI DI ESAZIONE | GEMONA OSOPPO | STAZIONI DI ESAZIONE | GEMONA OSOPPO | 60
Impianto di terra Stazione Conegliano e pertinenze | 9 | STAZIONI DI ESAZIONE | CONEGLIANO V. | STAZIONI DI ESAZIONE | CONEGLIANO V. | 35
Impianto di terra Ugovizza e pertinenze | 9 | STAZIONI DI ESAZIONE | UGOVIZZA TARV.. | STAZIONI DI ESAZIONE | UGOVIZZA TARV.. | 45
Impianto di terra MT Galleria Paraschegge | 9 | GALLERIA | Galleria PARASCHEGGE DX A27 | GALLERIA | Galleria PARASCHEGGE DX A27 | 170
Impianto di terra Galleria Fadalto Ovest Ed. 5 | 9 | GALLERIA | Galleria FADALTO DX A27 | GALLERIA | Galleria FADALTO DX A27 | 90
Impianto di terra Galleria Fadalto Est | 9 | GALLERIA | Galleria FADALTO DX A27 | GALLERIA | Galleria FADALTO DX A27 | 150
Impianto di terra PMV - km 62.8 (6kW) S. Floriano | 9 | GALLERIA | PMV - km 62.8 (6kW) | GALLERIA | Galleria SAN FLORIANO DX A27 | 6
Impianto di terra Galleria San Floriano | 9 | GALLERIA | Galleria SAN FLORIANO DX A27 | GALLERIA | Galleria SAN FLORIANO DX A27 | 50
Impianto di terra Galleria Pagonia Nord | 9 | GALLERIA | Galleria PAGONIA DX A23 | GALLERIA | Galleria PAGONIA DX A23 | 53
Impianto di terra BT Galleria Clap Forat Sud | 9 | GALLERIA | Galleria CLAP FORAT SX A23 | GALLERIA | Galleria CLAP FORAT SX A23 | 65
Impianto di terra MT Galleria Clap Forat Nord | 9 | GALLERIA | Galleria CLAP FORAT DX A23 | GALLERIA | Galleria CLAP FORAT DX A23 | 450
Impianto di terra Galleria Tarvisio Nord | 9 | GALLERIA | Galleria TARVISIO DX A23 | GALLERIA | Galleria TARVISIO DX A23 | 72
Impianto di terra Galleria Spartiacque Sud | 9 | GALLERIA | Galleria SPARTIACQUE SX A23 | GALLERIA | Galleria SPARTIACQUE SX A23 | 53
Impianto di terra MT Galleria Spartiacque Nord | 9 | GALLERIA | Galleria SPARTIACQUE DX A23 | GALLERIA | Galleria SPARTIACQUE DX A23 | 547
Impianto di terra MT Galleria Dogna Nord MT | 9 | GALLERIA | Galleria DOGNA DX A23 | GALLERIA | Galleria DOGNA DX A23 | 515
Impianto di terra Galleria Dogna Sud | 9 | GALLERIA | Galleria DOGNA SX A23 | GALLERIA | Galleria DOGNA SX A23 | 53
Impianto di terra Galleria Lago Nord | 9 | GALLERIA | Galleria DEL LAGO DX A23 | GALLERIA | Galleria DEL LAGO DX A23 | 60
Impianto di terra MT Galleria Lago Sud | 9 | GALLERIA | Galleria DEL LAGO SX A23 | GALLERIA | Galleria DEL LAGO SX A23 | 450
Impianto di terra Galleria Pagonia Sud | 9 | GALLERIA | Galleria PAGONIA SX A23 | GALLERIA | Galleria PAGONIA SX A23 | 53
Impianto di terra Galleria Obuas Nord | 9 | GALLERIA | Galleria OBUAS DX A23 | GALLERIA | Galleria OBUAS DX A23 | 90
Impianto di terra MT Galleria Tarvisio Sud | 9 | GALLERIA | Galleria TARVISIO SX A23 | GALLERIA | Galleria TARVISIO SX A23 | 647
Impianto di terra Galleria Mena | 9 | GALLERIA | Galleria DI MENA DX A23 | GALLERIA | Galleria DI MENA DX A23 | 94
Impianto di terra Galleria Campiolo Nord | 9 | GALLERIA | Galleria DI CAMPIOLO DX A23 | GALLERIA | Galleria DI CAMPIOLO DX A23 | 53
Impianto di terra Galleria Campiolo Sud | 9 | GALLERIA | Galleria DI CAMPIOLO SX A23 | GALLERIA | Galleria DI CAMPIOLO SX A23 | 53
Impianto di terra Galleria Moggio Sud | 9 | GALLERIA | Galleria MOGGIO UDINESE SX A23 | GALLERIA | Galleria MOGGIO UDINESE SX A23 | 53
Impianto di terra MT Galleria Moggio Nord | 9 | GALLERIA | Galleria MOGGIO UDINESE DX A23 | GALLERIA | Galleria MOGGIO UDINESE DX A23 | 450
Impianto di terra MT Galleria Zannier Nord | 9 | GALLERIA | Galleria ZANNIER DX A23 | GALLERIA | Galleria ZANNIER DX A23 | 450
Impianto di terra Galleria Zannier Sud | 9 | GALLERIA | Galleria ZANNIER SX A23 | GALLERIA | Galleria ZANNIER SX A23 | 65
Impianto di terra MT Galleria Raccolana Sud | 9 | GALLERIA | Galleria RACCOLANA SX A23 | GALLERIA | Galleria RACCOLANA SX A23 | 450
Impianto di terra MT Galleria Pontebba Nord | 9 | GALLERIA | Galleria PONTEBBA DX A23 | GALLERIA | Galleria PONTEBBA DX A23 | 593
Impianto di terra MT Galleria Pietratagliata Nord | 9 | GALLERIA | Galleria PIETRATAGLIATA DX A23 | GALLERIA | Galleria PIETRATAGLIATA DX A23 | 450
Impianto di terra Galleria Pontebba Sud | 9 | GALLERIA | Galleria PONTEBBA SX A23 | GALLERIA | Galleria PONTEBBA SX A23 | 53
Impianto di terra Area di parcheggio Cormor Est | 9 | AREE DI PARCHEGGIO | CORMOR EST - Km 34.900 | AREE DI PARCHEGGIO | CORMOR EST - Km 34.900 | 21
Impianto di terra Area di parcheggio Cormor Ovest | 9 | AREE DI PARCHEGGIO | CORMOR OVEST - Km 33.600 | AREE DI PARCHEGGIO | CORMOR OVEST - Km 33.600 | 21
Impianto di terra Area di parcheggio Carnia Ovest | 9 | AREE DI PARCHEGGIO | CARNIA OVEST - Km 64.500 | AREE DI PARCHEGGIO | CARNIA OVEST - Km 64.500 | 31
Impianto di terra area di servizio Ledra Est | 9 | AREA DI SERVIZIO | LEDRA EST | AREA DI SERVIZIO | LEDRA EST | 55
Impianto di terra Area di servizio Fella est | 9 | AREA DI SERVIZIO | FELLA EST. | AREA DI SERVIZIO | FELLA EST. | 31
Impianto di terra Area di servizio Sile Est | 9 | AREA DI SERVIZIO | SILE EST | AREA DI SERVIZIO | SILE EST | 100
Impianto di terra Area di servizio Sile Ovest | 9 | AREA DI SERVIZIO | SILE OVEST. | AREA DI SERVIZIO | SILE OVEST. | 100
Impianto di terra Stazione Belluno e pertinenze | 9 | STAZIONI DI ESAZIONE | BELLUNO. | STAZIONI DI ESAZIONE | BELLUNO. | 60
Impianto di terra Stazione Venezia Nord | 9 | STAZIONI DI ESAZIONE | VENEZIA | STAZIONI DI ESAZIONE | VENEZIA | 800
Impianto di terra PM Nove e VVF | 9 | SITO OPERATIVO (HUB) | PM NOVE | SITO OPERATIVO (HUB) | PM NOVE | 75
Impianto di terra Posto Neve Venezia (EX Mogliano) | 9 | SITO OPERATIVO (HUB) | POSTO NEVE PN VENEZIA (EX BARRIERA) | SITO OPERATIVO (HUB) | POSTO NEVE PN VENEZIA (EX BARRIERA) | 25
Impianto di terra PN Pian di Vedoia + ADS Ponte nelle Alpi e pertinenze | 9 | SITO OPERATIVO (HUB) | PN PIAN DI VEDOIA | SITO OPERATIVO (HUB) | PN PIAN DI VEDOIA | 155
Impianto di terra Stazione Fadalto Est e pertinenze | 9 | STAZIONI DI ESAZIONE | FADALTO-S.CROCE. | STAZIONI DI ESAZIONE | FADALTO-S.CROCE. | 20
Impianto di terra Galleria Santa Croce Est | 9 | GALLERIA | Galleria SANTA CROCE DX A27 | GALLERIA | Galleria SANTA CROCE DX A27 | 38
Impianto di terra MT Galleria Cave Est Ed. 1 | 9 | GALLERIA | Galleria DELLE CAVE DX A27 | GALLERIA | Galleria DELLE CAVE DX A27 | 438
Impianto di terra BT Galleria Cave Est Ed. 6 | 9 | GALLERIA | Galleria DELLE CAVE DX A27 | GALLERIA | Galleria DELLE CAVE DX A27 | 196
Impianto di terra MT Galleria Fadalto Ovest Ed. 4 | 9 | GALLERIA | Galleria FADALTO DX A27 | GALLERIA | Galleria FADALTO DX A27 | 546
Impianto di terra Galleria Raccolana nord BT | 9 | GALLERIA | Galleria RACCOLANA DX A23 | GALLERIA | Galleria RACCOLANA DX A23 | 53
Impianto di terra BT Galleria Pietratagliata Nord | 9 | GALLERIA | Galleria PIETRATAGLIATA DX A23 | GALLERIA | Galleria PIETRATAGLIATA DX A23 | 53
Impianto di terra Area di parcheggio-Area di servizio Campiolo | 9 | AREA DI SERVIZIO | CAMPIOLO EST - Km 67.600 | AREA DI SERVIZIO | CAMPIOLO EST - Km 67.600 | 72
Impianto di terra Stazione Vittorio Venento Sud e pertinenze | 9 | STAZIONI DI ESAZIONE | VITTORIO VENETO SUD | STAZIONI DI ESAZIONE | VITTORIO VENETO SUD | 25
Impianto di terra Stazione Vittorio Venento Nord e pertinenze | 9 | STAZIONI DI ESAZIONE | VITTORIO VENETO NORD | STAZIONI DI ESAZIONE | VITTORIO VENETO NORD | 35
Impianto di terra area di servizio Ledra Ovest | 9 | AREA DI SERVIZIO | LEDRA OVEST | AREA DI SERVIZIO | LEDRA OVEST | 6
Impianto di terra PN Resiutta e pertinenze | 9 | SITO OPERATIVO (HUB) | RESIUTTA | SITO OPERATIVO (HUB) | RESIUTTA | 60
Impianto di terra PN Chiusaforte pertinenze | 9 | SITO OPERATIVO (HUB) | CHIUSAFORTE | SITO OPERATIVO (HUB) | CHIUSAFORTE | 35
Impianto di terra Museo Foresta | 9 | SITO OPERATIVO (HUB) | MUSEO FORESTA | SITO OPERATIVO (HUB) | MUSEO FORESTA | 40
Impianto di terra MT Galleria Sant antonio Nord | 9 | GALLERIA | SANT ANTONIO NORD | GALLERIA | SANT ANTONIO NORD | 450
Impianto di terra Galleria Raccolana Sud | 9 | GALLERIA | Galleria RACCOLANA DX A23 | GALLERIA | Galleria RACCOLANA DX A23 | 60
Impianto di terra BT Galleria Pietratagliata Sud | 9 | GALLERIA | Galleria PIETRATAGLIATA SX A23 | GALLERIA | Galleria PIETRATAGLIATA SX A23 | 53
Impianto di terra Galleria Dogna Nord | 9 | GALLERIA | Galleria DOGNA DX A23 | GALLERIA | Galleria DOGNA DX A23 | 65
Impianto di terra Galleria Sant Antonio Nord | 9 | GALLERIA | Galleria SANT ANTONIO DX A23 | GALLERIA | Galleria SANT ANTONIO DX A23 | 150
Impianto di terra Galleria Sant Antonio Sud | 9 | GALLERIA | Galleria SANT ANTONIO SX A23 | GALLERIA | Galleria SANT ANTONIO sX A23 | 150
Impianto di terra Galleria Monumento I | 9 | GALLERIA | MONUMENTO I | GALLERIA | MONUMENTO I | 96
Impianto di terra Galleria Monumento II | 9 | GALLERIA | MONUMENTO I | GALLERIA | MONUMENTO I | 150
Impianto di terra area di servizio Cervada | 9 | AREA DI SERVIZIO | CERVADA | AREA DI SERVIZIO | CERVADA | 46