## DT1
Tratta | N. tratta | Sito | Impianto | Tipo Utenza | Tipo Fornitura | Pot. Parziale [kW] | Pot. Tot. Sito [kW]
A07 | 1 | DIREZIONE TRONCO | UFFICI | FM | MT | 257 | 257
A07 | 2 | DIREZIONE TRONCO | MENSA | FM | BT | 112 | 112
A07 | 3 | DIREZIONE TRONCO | DT1 SVINCOLO - PMV | LE | BT | 25 | 25
A07 | 4 | PM GENOVA | P.M. GENOVA - SPEA | FM | BT | 85 | 85
A07 | 5 | CASERMA PS | P.S. CLIMATIZZAZIONE - C.M. DT1 | FM | BT | 75 | 75
A07 | 6 | GENOVA OVEST | STAZIONE | FM | BT | 127 | 179
A07 | 6 | GENOVA OVEST | SVINCOLO | LE | BT | 52
A07 | 7 | BELVEDERE+SV.POLCEVERA | GALLERIA - SVINCOLO - RADIORIPETITORE - LAMPEGGIANTI | LE | BT | 31 | 31
A07 | 8 | BOLZANETO | STAZIONE - RADIORIP. | FM | BT | 75 | 109
A07 | 8 | BOLZANETO | SVINCOLO | LE | BT | 31
A07 | 8 | BOLZANETO | PMV-BOLZANETO | BT | FM | 3
A07 | 9 | CASTAGNA | PESA + SVINCOLO | FM | BT | 6 | 6
A07 | 10 | BUSALLA | STAZIONE - RADIORIP. - PMV | FM | BT | 27 | 52
A07 | 10 | BUSALLA | SVINCOLO | LE | BT | 25
A07 | 11 | EX CANTONIERA BUSALLA | P.N. - LAMPEGGIANTI | FM | BT | 3 | 3
A07 | 12 | RONCO SCRIVIA | STAZIONE - PM - PN | FM | BT | 60 | 80
A07 | 12 | RONCO SCRIVIA | SVINCOLO | LE | BT | 20
A07 | 13 | ISOLA d CANTONE | STAZIONE - P.N. | FM | BT | 27 | 39
A07 | 13 | ISOLA d CANTONE | SVINCOLO | LE | BT | 12
A07 | 14 | VIGNOLE BORBERA | STAZIONE - P.N. - PMV | FM | BT | 22 | 37
A07 | 14 | VIGNOLE BORBERA | SVINCOLO | LE | BT | 15
A07 | 15 | SERRAVALLE SCRIVIA | STAZIONE - RADIORIP. - PMV | FM | BT | 53 | 74
A07 | 15 | SERRAVALLE SCRIVIA | SVINCOLO | LE | BT | 21
A07 | 16 | MONTE LECO | RADIORIPETITORE R. ALTA | FM | BT | 11 | 11
A07 | 17 | S.BARTOLOMEO+PROMONTORIO | GALLERIA | LE | BT | 48 | 48
A07 | 18 | ZELLA | GALLERIA - RADIORIP. | LE | BT | 21 | 21
A07 | 19 | M.GALLETTO+RIVAROLO II SVINC RIVAROLO | GALLETTO - RIVAROLO II - SVINC. RIVAROLO A12/A7N | LE | BT | 66 | 66
A07 | 20 | TEGLIA | GALLERIA | LE | BT | 27 | 27
A07 | 21 | BRASILE | GALLERIA | LE | BT | 32 | 32
A07 | 22 | BOLZANETO | GALLERIA | LE | BT | 24 | 24
A07 | 23 | TORBELLA | GALLERIA | LE | BT | 28 | 28
A07 | 24 | CERTOSA+MALTEMPO | GALLERIA | LE | BT | 46 | 46
A07 | 25 | DELLE PIANE S | GALLERIA | LE | BT | 25 | 25
A07 | 26 | DELLE PIANE N | GALLERIA | LE | BT | 25 | 25
A07 | 27 | GARBO+M.MORO | GALLERIA - PMV | LE | BT | 50 | 50
A07 | 28 | FRASCONE | GALLERIA | LE | BT | 27 | 27
A07 | 29 | CAMPORA | P.N. - RADIORIP. - LAMPEGGIANTI | FM | BT | 27 | 101
A07 | 29 | CAMPORA | GALLERIA - LAMPEGGIANTI - ADS | LE | BT | 74
A07 | 30 | GIOVI S | FABBRICATO | FM | BT | 10 | 88
A07 | 30 | GIOVI S | GALLERIA - PMV - RADIORIP. | LE | BT | 78
A07 | 31 | GIOVI N | GALLERIA | LE | BT | 100 | 400
A07 | 31 | GIOVI N | VENTILAZIONE | FM | BT | 300
A07 | 32 | BOCCARDO N | GALLERIA - RADIORIP. - LAMP. | LE | BT | 90 | 365
A07 | 32 | BOCCARDO N | VENTILAZIONE | FM | BT | 275
A07 | 33 | BOCCARDO S | GALLERIA | LE | BT | 30 | 30
A07 | 34 | MONREALE S | GALLERIA - LAMPEGGIANTI | LE | BT | 34 | 34
A07 | 35 | MONREALE N | GALLERIA - RADIORIP. | LE | BT | 45 | 45
A07 | 36 | PRODONNO S | GALLERIA - LAMPEGGIANTI | LE | BT | 42 | 42
A07 | 37 | PRODONNO N | RADIORIPETITORE RETE BASSA - LAMP. | FM | BT | 6 | 6
A07 | 38 | GABBIA N | GALLERIA - RADIORIP. - LAMP. | LE | BT | 90 | 340
A07 | 38 | GABBIA N | VENTILAZIONE | FM | BT | 250
A07 | 39 | COLOMBARO | RADIORIPETITORE RETE BASSA | FM | BT | 7 | 7
A07 | 40 | PIETRABISSARA | METEO - LAMPEGGIANTI | FM | BT | 6 | 6
A07 | 41 | VALLESCRIVIA EST | AREA DI SERVIZIO | LE | BT | 15 | 25
A07 | 41 | VALLESCRIVIA EST | CARTELLI PUBBLICITARI | FM | BT | 10
A07 | 42 | VALLESCRIVIA OVEST | AREA DI SERVIZIO | LE | BT | 25 | 31
A07 | 42 | VALLESCRIVIA OVEST | CARTELLI PUBBLICITARI | FM | BT | 6
A07 | 43 | GIOVI OVEST | AREA DI SERVIZIO | FM | BT | 20 | 23
A07 | 43 | GIOVI OVEST | CARTELLI PUBBLICITARI | FM | BT | 3
A07 | 44 | GIOVI EST | AREA DI SERVIZIO | FM | BT | 25 | 28
A07 | 44 | GIOVI EST | CARTELLI PUBBLICITARI | FM | BT | 3
A07 | 45 | A d S LANTERNA | CARTELLI PUBBLICITARI | FM | BT | 3 | 3
A07 | 46 | KM 111 + 700 SUD BUSALLA | LAMPEGGIANTI | LE | BT | 1.5 | 1.5
A07 | 47 | KM 112 SUD GHIACCIAIA | LAMPEGGIANTI | LE | BT | 1.5 | 1.5
A07 | 48 | KM122+700 S. | LAMPEGGIANTI | LE | BT | 1.5 | 1.5
A07 | 49 | KM 114+900 SUD MONTANESI | LAMPEGGIANTI | LE | BT | 1.5 | 1.5
A07 | 50 | FRAZ. ISOLABUONA KM 106 + 800 SUD | LAMPEGGIANTI | LE | BT | 3 | 3
A07 | 51 | RONCO SCRIVIA KM 104 SUD | LAMPEGGIANTI | LE | BT | 3 | 3
A07 | 52 | ISOLA 99+200 SUD | PMV | FM | BT | 6 | 6
A07 | 53 | KM 87 + 500 SUD VIGNOLE | LAMPEGGIANTI | LE | BT | 6 | 6
A07 | 54 | KM 90 + 000 NORD VIGNOLE | PMV | LE | BT | 6 | 6
A07 | 55 | KM 111+200 NORD | LAMPEGGIANTI | LE | BT | 1.5 | 1.5
A07 | 56 | KM 109+508 SUD | PMV | LE | BT | 6 | 6
A07 | 57 | KM 69+158 SUD | PMV | LE | BT | 6 | 6
A07 | 58 | KM87+100 N. V.N.-VIGNOLE | LAMPEGGIANTI | LE | BT | 1.5 | 1.5
A07 | 59 | KM 82+200 SUD | LAMPEGGIANTI | LE | BT | 1.5 | 1.5
A07 | 60 | KM 85+000 | LAMPEGGIANTI | LE | BT | 1.5 | 1.5
A07 | 61 | VIGNOLE (EX CANTONIERA) | FABBRICATI | FM | BT | 5 | 5
A07 | 62 | KM 129+600 SUD | LAMPEGGIANTI | FM | BT | 1.5 | 1.5
A07 | 63 | KM 120+600 SUD Serra Riccò | LAMPEGGIANTI | LE | BT | 1.5 | 1.5
A07 | 64 | RONCO KM 107+000 - KM 107+200 - KM 107+800 | LAMPEGGIANTI | LE | BT | 1.5 | 1.5
A07 | 65 | RONCO KM 103+600 SUD | LAMPEGGIANTI | FM | BT |  | 0
A07 | 66 | LIBARNA | RILEVAMENTO TRAFFICO | FM | BT | 1.5 | 1.5
A07 | 67 | LUNGO TORRENTE SECCA (BOLZ.) | PMV - LAMPEGGIANTI | FM | BT | 6 | 6
A07 | 68 | CASTAGNA (EX CANTONIERA) | FABBRICATI | FM | BT | 3 | 3
A07 | 69 | RADIORIPETITORE R. ALTA | M.TE LECO - VOLTAGGIO | FM | BT | 10 | 10
A10 | 1 | AEROPORTO | STAZIONE + C.M. + SVA | BT | FM | 100 | 125
A10 | 1 | AEROPORTO | SVINCOLO | BT | LE | 25
A10 | 2 | STAZIONE GENOVA AEROPORTO | SVA | BT | LE | 2 | 2
A10 | 3 | PEGLI | STAZIONE | BT | FM | 44 | 58
A10 | 3 | PEGLI | SVINCOLO | BT | LE | 14
A10 | 4 | PEGLI | SVA | BT | LE | 3 | 3
A10 | 5 | KM 9 + 600 EST | SVA | BT | LE | 6 | 6
A10 | 6 | PRÀ | STAZIONE + SVA | BT | FM | 60 | 97
A10 | 6 | PRÀ | SVINCOLO + LAMPEGGIANTI | BT | LE | 37
A10 | 7 | KM 19 + 300 OVEST | SVA | BT | LE | 6 | 6
A10 | 8 | ARENZANO | STAZIONE + P.M. + SVA + SVA | BT | FM | 46 | 125
A10 | 8 | ARENZANO - COLLETTA - TERRALBA | SVINCOLO + GALLERIA | BT | LE | 79
A10 | 9 | CAMPO DI CALCIO + LEPRI | GALLERIA + RADIORIP. | BT | FM | 16 | 16
A10 | 10 | PIANI D'INVREA | AREA DI SERVIZIO | BT | LE | 6 | 9
A10 | 10 | PIANI D'INVREA | CARTELLI PUBBLICITARI | BT | FM | 3
A10 | 11 | A.D.S. PIANI D'INVREA OVEST | PUNTO BLU | BT | FM | 2 | 2
A10 | 12 | VARAZZE | STAZIONE + SVA | BT | FM | 50 | 61
A10 | 12 | VARAZZE | SVINCOLO | BT | LE | 11
A10 | 13 | Km. 31 Ovest CELLE LIGURE | SVA | BT | FM | 6 | 6
A10 | 14 | CELLE LIGURE | STAZIONE | BT | FM | 39 | 50
A10 | 14 | CELLE LIGURE | SVINCOLO | BT | LE | 11
A10 | 15 | SVINCOLO CELLE | SVA | BT | LE | 7 | 7
A10 | 16 | ALBISOLA | STAZIONE + SVA | BT | FM | 53 | 78
A10 | 16 | ALBISOLA | SVINCOLO | BT | LE | 25
A10 | 17 | S. CRISTOFORO NORD | AREA DI SERVIZIO | BT | LE | 12 | 12
A10 | 18 | SAVONA (EX BARRIERA) | SVINCOLO | BT | LE | 10 | 10
A10 | 19 | SAVONA | STAZIONE +SVA | BT | FM | 60 | 114
A10 | 19 | SAVONA | SVINCOLO | BT | LE | 54
A10 | 20 | AURELIA | CARTELLI PUBBLICITARI | BT | FM | 3 | 9
A10 | 20 | AURELIA | AREA DI SERVIZIO | BT | LE | 3
A10 | 20 | AURELIA | CARTELLI PUBBLICITARI | BT | FM | 3
A10 | 21 | SVINCOLO ZINOLA EX FIORI | SVINCOLO | BT | LE | 13 | 13
A10 | 22 | SVINCOLO INTERS. A/6 (SAVONA) | SVINCOLO | BT | LE | 19 | 19
A10 | 23 | AEROPORTO BASSA | SVINCOLO | BT | LE | 6 | 6
A10 | 24 | CORONATA + COLOMBARA | GALLERIA + SVA | BT | LE | 96 | 96
A10 | 25 | S. ANDREA + AEROPORTO AURELIA | GALLERIA + SVINCOLO | BT | LE | 12 | 12
A10 | 26 | DON GUANELLA + RIP. CORONATA | GALLERIA + RADIORIP. +SVA | BT | LE | 66 | 66
A10 | 27 | SESTRI + CANTARENA | GALLERIA + RADIORIP. + LAMPEGGIANTI | BT | LE | 108 | 108
A10 | 28 | CHIESA + ROLLINO | GALLERIA + RADIORIP. | BT | LE | 49 | 49
A10 | 29 | PALLAVICINI | GALLERIA + RADIORIP. | BT | LE | 94 | 94
A10 | 30 | PEGLI | GALLERIA | BT | LE | 30 | 30
A10 | 31 | PROVENZALE | GALLERIA | BT | LE | 41 | 41
A10 | 32 | S. PAOLO + REXELLO + LUPO | GALLERIA | BT | LE | 41 | 41
A10 | 33 | VOLTRI + TORRAZZA | GALLERIA + SVA + RADIORIP. | BT | LE | 58 | 58
A10 | 34 | MADONNA DELLE GRAZIE | GALLERIA + RADIORIP. + LAMPEGGIANTI | BT | LE | 101 | 101
A10 | 35 | LEIRA (VOLTRI) | GALLERIA | BT | LE | 32 | 32
A10 | 36 | MERVALLO + CREVARI OVEST | GALLERIA + RADIORIP. | BT | LE | 74 | 74
A10 | 37 | VILLA TASSARA | GALLERIA + SVINCOLO | BT | LE | 30 | 37
A10 | 37 | VILLA TASSARA | TELECAMERA | BT | FM | 7
A10 | 38 | CREVARI EST | GALLERIA + SVA + RADIORIP. | BT | LE | 31 | 31
A10 | 39 | BORGONUOVO | GALLERIA + RADIORIP. | BT | LE | 43 | 43
A10 | 40 | LUPARA | GALLERIA + RADIORIP. | BT | LE | 38 | 38
A10 | 41 | TERRA ROSSA 2 | GALLERIA | BT | LE | 54 | 54
A10 | 42 | ARENZANO - CASTELLO 2 | GALLERIA + RADIORIP. | BT | LE | 52 | 52
A10 | 43 | MAXETTI | GALLERIA | BT | LE | 41 | 41
A10 | 44 | LERONE | GALLERIA + RADIORIP. | BT | LE | 34 | 34
A10 | 45 | COGOLETO EST | GALLERIA | BT | LE | 26 | 26
A10 | 46 | COGOLETO OVEST | GALLERIA | BT | LE | 40 | 40
A10 | 47 | BEUCA | GALLERIA + RADIORIP. +SVA | BT | LE | 30 | 30
A10 | 48 | SAN GIACOMO | GALLERIA | BT | LE | 37 | 37
A10 | 49 | VIGNETTA | GALLERIA | BT | LE | 38 | 38
A10 | 50 | CAVETTO 1-2 | GALLERIA | BT | LE | 48 | 48
A10 | 51 | VARAZZE + RIP. CASTAGNA | GALLERIA + RADIORIP. | BT | LE | 37 | 37
A10 | 52 | CANTALUPO | GALLERIA | BT | LE | 42 | 42
A10 | 53 | DON BOSCO | GALLERIA | BT | LE | 25 | 25
A10 | 54 | CASSISI OVEST + BOSCHI | GALLERIA | BT | LE | 37 | 37
A10 | 55 | CASSISI EST + TERRIZZA | GALLERIA | BT | LE | 60 | 60
A10 | 56 | COSTA | GALLERIA | BT | LE | 37 | 37
A10 | 57 | PECORILE OVEST | GALLERIA | BT | LE | 37 | 37
A10 | 58 | SIRI + PECORILE EST + FIGHETTO | GALLERIA + LAMP | BT | LE | 77 | 77
A10 | 59 | ROSSELLO (TORRE) | GALLERIA + RADIORIP. + SVA ALBISOLA ITINERE OVEST | BT | LE | 37 | 37
A10 | 60 | FARAGGIANA | GALLERIA + RADIORIP. + LAMPEGGIANTI | BT | LE | 100 | 100
A10 | 61 | TERMINE | GALLERIA + SVA | BT | LE | 62 | 62
A10 | 62 | BRICCO | SVA A6 + RIPETITORE | BT | LE | 15 | 15
A10 | 63 | RANCO | GALLERIA + RADIORIP. | BT | LE | 62 | 62
A10 | 64 | LETIMBRO | GALLERIA | BT | LE | 62 | 62
A10 | 65 | SVA QUILIANO - SV | SVA | BT | FM | 6 | 6
A10 | 66 | PONTE S. GIORGIO PONENTE | IMPIANTI VIADOTTO | MT | FM | 630 | 630
A10 | 67 | PONTE S. GIORGIO LEVANTE | LAMPEGGIANTI VIADOTTO LEVANTE | BT | FM | 15 | 15
A12 | 1 | GENOVA EST | STAZIONE + RADIORIP. | FM | BT | 67 | 67
A12 | 2 | S.PANT + CAMPURS 2 + PIAZZ.GE-EST + SVINC. BASSO | GALLERIA | LE | BT | 60 | 60
A12 | 3 | CAMPURSONE 1 + SVINCOLO GE-EST ALTO | GALLERIA | LE | BT | 27 | 60
A12 | 3 | CAMPURSONE 1 + SVINCOLO GE-EST ALTO | SVINCOLO |  | BT | 27
A12 | 3 | CAMPURSONE 1 + SVINCOLO GE-EST ALTO | POSTO NEVE | FM | BT | 6
A12 | 4 | GENOVA EST V.O. | SVA | LE | BT | 3 | 3
A12 | 5 | NERVI | STAZIONE + SVA | FM | BT | 60 | 85
A12 | 5 | NERVI | SVINCOLO | LE | BT | 25
A12 | 6 | RACCORDO GE-NERVI (SVINCOLO BASSO) | SVINCOLO | LE | BT | 6 | 6
A12 | 7 | NERVI VIA SCALA | AUTOCLAVE | FM | BT | 7 | 7
A12 | 8 | NERVI | SVINCOLO | LE | BT | 6.6 | 6.6
A12 | 9 | RECCO | STAZIONE E P.M. + SVA | FM | BT | 53 | 78
A12 | 9 | RECCO | SVINCOLO | LE | BT | 25
A12 | 10 | RECCO BASSO (STRADA STATALE) | SVINCOLO | LE | BT | 7 | 7
A12 | 11 | RAPALLO | STAZIONE + SVA | FM | BT | 67 | 93
A12 | 11 | RAPALLO | SVINCOLO | LE | BT | 26
A12 | 12 | CHIAVARI | STAZIONE +SVA - CHIAVARI | FM | BT | 50 | 86
A12 | 12 | CHIAVARI | GALLERIA | LE | BT | 36
A12 | 13 | LAVAGNA | STAZIONE + SVA | FM | BT | 60 | 60
A12 | 14 | SESTRI LEVANTE | STAZIONE + RADIORIP. + SVA | FM | BT | 53 | 53
A12 | 15 | 42+200 OVEST | SVA | LE | BT | 6 | 6
A12 | 16 | RIVIERA SUD | AREA DI SERVIZIO | LE | BT | 27.5 | 30.5
A12 | 16 | RIVIERA SUD | CARTELLI PUBBLICITARI | FM | BT | 3
A12 | 17 | RIVIERA | CARTELLI PUBBLICITARI | FM | BT | 3 | 3
A12 | 18 | MONTE FASCE | RADIORIPETITORE R. ALTA | BT | FM | 10 | 10
A12 | 19 | M.TE ANCHETTA - LEIVI | RADIORIPETITORE R. ALTA | BT | FM | 10 | 10
A12 | 20 | RIVAROLO LATO LEVANTE + SV. RIVAROLO A/7 SUD | GALLERIA + LAMP. | LE | BT | 31 | 31
A12 | 21 | KM 1 + 900 OVEST | SVA | LE | BT | 6 | 6
A12 | 22 | MONTE SPERONE LATO LEVANTE | GALLERIA | LE | BT | 72 | 72
A12 | 23 | MONTE SPERONE LATO PONENTE | GALLERIA + RADIORIP + SVA | LE | BT | 100 | 100
A12 | 23 | MONTE SPERONE LATO PONENTE | GALLERIA -VENTILAZIONE | FM | BT | 300 | 300
A12 | 24 | MONTE VEILINO | GALLERIA + RADIORIP. + SVA | LE | BT | 72 | 72
A12 | 25 | MONTE QUEZZI PON FM | GALLERIA | FM | MT | 400 | 470
A12 | 25 | MONTE QUEZZI PON IP | GALLERIA | LE | BT | 70
A12 | 26 | CAMALDOLI | GALLERIA + RADIORIP. | LE | BT | 124 | 124
A12 | 27 | COLLE PIANETTI | GALLERIA + RADIORIP. + SVA | LE | BT | 60 | 60
A12 | 28 | APPARIZIONE | GALLERIA | LE | BT | 300 | 300
A12 | 29 | MONTE MORO LATO PONENTE + OMETTI | GALLERIA + RADIORIP. + SVA | LE | BT | 92 | 92
A12 | 30 | MONTE MORO LATO LEVANTE + C. DI MONTE MORO | GALLERIA | LE | BT | 62 | 62
A12 | 31 | S. ILARIO SUD | AREA DI SERVIZIO | LE | BT | 16.5 | 19.8
A12 | 31 | S. ILARIO SUD | CARTELLI PUBBLICITARI | FM | BT | 3.3
A12 | 32 | S. ILARIO NORD | CARTELLI PUBBLICITARI | FM | BT | 3 | 3
A12 | 33 | MONTE GIUGO OVEST | VENTILAZIONE | FM | BT | 392 | 482
A12 | 33 | MONTE GIUGO S.ILARIO NORD LATO PONENTE | GALLERIA + RADIORIP. + ADS | LE | BT | 90
A12 | 34 | MONTE GIUGO LATO LEVANTE + SESSAREGO | GALLERIA | LE | BT | 102 | 102
A12 | 35 | MONTE CASTELLETTI | GALLERIA + RADIORIP. | LE | BT | 71 | 455
A12 | 35 | MONTE CASTELLETTI | VENTILAZIONE | FM | BT | 384
A12 | 36 | VIADOTTO SORI | LAMPEGGIANTI | LE | BT | 2 | 2
A12 | 37 | MONTE CASTELLETTO LATO PONENTE (SORI) | GALLERIA | LE | BT | 100 | 640
A12 | 37 | MONTE CASTELLETTO LATO PONENTE (SORI) | VENTILAZIONE | FM | MT | 540
A12 | 38 | MONTE CASTELLETTO SVA (TLC +PMV RUPANEGO) | RADIORIP. + SVA | FM | BT | 22 | 22
A12 | 39 | MONTE CASTELLETTO lato levante (Recco) - IP | GALLERIA | LE | BT | 5 | 5
A12 | 40 | G. MAGGIO LATO LEVANTE | GALLERIA | LE | BT | 54 | 304
A12 | 40 | G. MAGGIO LATO LEVANTE | VENTILAZIONE | FM | BT | 250
A12 | 41 | G. MAGGIO LATO PONENTE | GALLERIA + RADIORIP. | LE | BT | 48 | 281
A12 | 41 | G. MAGGIO LATO PONENTE | VENTILAZIONE | FM | BT | 233
A12 | 42 | S. AGOSTINO 1 + S. AGOSTINO 2 | GALLERIA + RADIORIP. + LAMP. | LE | BT | 108 | 108
A12 | 43 | S. BARTOLOMEO | GALLERIA | LE | BT | 60 | 60
A12 | 44 | CIAPON | GALLERIA | LE | BT | 70 | 70
A12 | 45 | MADDALENA | GALLERIA + RADIORIP. | LE | BT | 94 | 494
A12 | 45 | MADDALENA | VENTILAZIONE | FM | BT | 400
A12 | 46 | ANCHETTA LATO LEVANTE | GALLERIA | LE | BT | 41 | 279
A12 | 46 | ANCHETTA LATO LEVANTE | VENTILAZIONE | FM | BT | 238
A12 | 47 | ANCHETTA LATO PONENTE | GALLERIA + RADIORIP. + SVA | LE | BT | 76 | 293
A12 | 47 | ANCHETTA LATO PONENTE | VENTILAZIONE | FM | BT | 217
A12 | 48 | RI ALTO + RI BASSO | GALLERIA + RADIORIP. + SVA | LE | BT | 70 | 70
A12 | 49 | MADONNA DELLA NEVE | GALLERIA | LE | BT | 68 | 68
A12 | 50 | S. GIULIA LATO LEVANTE | GALLERIA + RADIORIP. | LE | BT | 80 | 447
A12 | 50 | S. GIULIA LATO LEVANTE | VENTILAZIONE | FM | BT | 367
A12 | 51 | S. GIULIA LATO PONENTE | GALLERIA | LE | BT | 43 | 43
A12 | 52 | S. ANNA LATO LEVANTE + FICO | GALLERIA + RADIORIP. | LE | BT | 95 | 95
A12 | 53 | S. ANNA LATO PONENTE | GALLERIA | LE | BT | 35 | 35
A12 | 54 | KM 47 EST | LAMPEGGIANTI | FM | BT | 2 | 2
A12 | 55 | LAVAGNA | SVA ITINERE | FM | BT | 2 | 2
A26 SUD | 1 | MASONE | STAZIONE + P.M. + SVA | FM | BT | 53 | 69
A26 SUD | 1 | MASONE | SVINCOLO | LE | BT | 16
A26 SUD | 2 | OVADA | STAZIONE + P.M. + SVA | FM | BT | 53 | 90
A26 SUD | 2 | OVADA | SVINCOLO | LE | BT | 37
A26 SUD | 3 | NOVI LIGURE | STAZIONE + P.N. | FM | BT | 53 | 84
A26 SUD | 3 | NOVI LIGURE | SVINCOLO | LE | BT | 31
A26 SUD | 4 | ALESSANDRIA SUD | STAZIONE + P.M. + SVA | FM | BT | 53 | 78
A26 SUD | 4 | ALESSANDRIA SUD | SVINCOLO | LE | BT | 25
A26 SUD | 5 | CASALE SUD | SVINCOLO | FM | BT | 17 | 92
A26 SUD | 5 | CASALE SUD | SVINCOLO | LE | BT | 31
A26 SUD | 5 | CASALE SUD | STAZIONE + P.M. + SVA | FM | BT | 44
A26 SUD | 6 | PREDOSA | SVINCOLO + RADIORIP. + SVA | LE | BT | 10 | 10
A26 SUD | 7 | BETTOLE (RACCORDO MILANO - GENOVA) | SVINCOLO + RADIORIP. + LAMPEGGIANTI | LE | BT | 4 | 4
A26 SUD | 8 | ALESSANDRIA NORD | SVINCOLO (A26-A21) | LE | BT | 12 | 18
A26 SUD | 8 | ALESSANDRIA NORD | SHELTER GIUNZIONE FIBRA | FM | BT | 6
A26 SUD | 9 | OVADA | P.S. CLIMATIZZAZIONE | FM | BT | 27 | 27
A26 SUD | 10 | CASALE SUD | P.S. CLIMATIZZAZIONE | FM | BT | 30 | 30
A26 SUD | 11 | CASALE NORD | STAZIONE | FM | BT | 31 | 51
A26 SUD | 11 | CASALE NORD | SVINCOLO | LE | BT | 20
A26 SUD | 12 | TURCHINO EST | AREA DI SERVIZIO | LE | BT | 7 | 10
A26 SUD | 12 | TURCHINO EST | CARTELLI PUBBLICITARI | FM | BT | 3
A26 SUD | 13 | STURA EST | CARTELLI PUBBLICITARI | FM | BT | 3 | 45
A26 SUD | 13 | STURA EST | AREA DI SERVIZIO | LE | BT | 42
A26 SUD | 14 | STURA OVEST | AREA DI SERVIZIO | FM | BT | 20 | 20
A26 SUD | 15 | MARENGO SUD | CARTELLI PUBBLICITARI | FM | BT | 3 | 28
A26 SUD | 15 | MARENGO SUD | AREA DI SERVIZIO | LE | BT | 25
A26 SUD | 16 | MARENGO NORD | AREA DI SERVIZIO | LE | BT | 25 | 28
A26 SUD | 16 | MARENGO NORD |  | FM | BT | 3
A26 SUD | 17 | BORMIDA EST | AREA DI SERVIZIO | LE | BT | 25 | 48
A26 SUD | 17 | BORMIDA EST | PUNTO BLU + RADIORIP. | FM | BT | 20
A26 SUD | 17 | BORMIDA EST | CARTELLI PUBBLICITARI | FM | BT | 3
A26 SUD | 18 | BORMIDA OVEST | AREA DI SERVIZIO | LE | BT | 25 | 25
A26 SUD | 19 | MONFERRATO EST | AREA DI SERVIZIO | LE | BT | 25 | 35
A26 SUD | 19 | MONFERRATO EST | CARTELLI PUBBLICITARI | FM | BT | 10
A26 SUD | 20 | MONFERRATO OVEST | AREA DI SERVIZIO | LE | BT | 25 | 25
A26 SUD | 21 | CIUTTI | RADIORIPETITORE RETE BASSA | FM | BT | 6 | 8
A26 SUD | 21 | CIUTTI | TELECAMERA + LAMPEGGIANTI | FM | BT | 2
A26 SUD | 22 | KM 68+000 SUD | SVA | LE | BT | 6 | 6
A26 SUD | 23 | TAGLIOLO + SVA km 31 SUD | PESA + SVA | FM | BT | 10 | 10
A26 SUD | 24 | KM 35 NORD VIADOTTO ORBA | METEO | FM | BT | 2 | 2
A26 SUD | 25 | VIADOTTO ORBA EST BRETELLA A26 - A7 | METEO | FM | BT | 2 | 2
A26 SUD | 26 | KM 47 SUD - PREDOSA | SVA | FM | BT | 6 | 6
A26 SUD | 27 | KM 57+500 NORD | SVA | LE | BT | 6 | 6
A26 SUD | 28 | KM 87 + 900 NORD | SVA | LE | BT | 6 | 6
A26 SUD | 29 | KM 1 + 450 OVEST | SVA | LE | BT | 6 | 6
A26 SUD | 30 | PERO GROSSO | GALLERIA | LE | BT | 62 | 65
A26 SUD | 30 | PERO GROSSO | TUTOR | FM | BT | 3
A26 SUD | 31 | MANFREIDA lato sud | GALLERIA | LE | BT | 43 | 43
A26 SUD | 32 | MANFREIDA lato nord + ASINO MORTO | GALLERIA + RADIORIP. + LAMPEGGIANTI | LE | BT | 96 | 96
A26 SUD | 33 | MONACCHI lato nord | GALLERIA | LE | BT | 78 | 78
A26 SUD | 34 | CASA DELLA VOLPE | GALLERIA + RADIORIP. + SVA | LE | BT | 60 | 60
A26 SUD | 35 | M. RISSO lato sud | GALLERIA +SVA | LE | BT | 48 | 64
A26 SUD | 36 | M. RISSO lato sud | P.N. | FM | BT | 10
A26 SUD | 37 | M. RISSO lato sud | POSTO NEVE | LE | BT | 6
A26 SUD | 38 | M. RISSO lato nord + RIANASSO | GALLERIA + RADIORIP. | LE | BT | 79 | 79
A26 SUD | 39 | TURCHINO lato sud | GALLERIA + LAMP. | LE | BT | 48 | 48
A26 SUD | 40 | TURCHINO lato nord | GALLERIA + RADIORIP. | LE | BT | 47 | 47
A26 SUD | 41 | BUSA-PIETRAGUZZA | GALLERIA | LE | BT | 60 | 60
A26 SUD | 42 | BUSA-PIETRAGUZZA | GALLERIA | LE | BT | 71 | 71
A26 SUD | 43 | BERTÈ NORD | GALLERIA + RADIORIP. | LE | BT | 77 | 77
A26 SUD | 44 | GARRÈ | GALLERIA | LE | BT | 49 | 49
A26 SUD | 45 | CAMPASSO | GALLERIA | LE | BT | 56 | 56
A26 SUD | 46 | ANZEMA SUD | GALLERIA + RADIORIP. | LE | BT | 76 | 76
A26 SUD | 47 | ANZEMA lato nord | LAMPEGGIANTI | FM | BT | 2 | 2
A26 SUD | 48 | POGGIO | GALLERIA | LE | BT | 70 | 70
A26 SUD | 49 | BROGLIO | GALLERIA + RADIORIP. + LAMPEGGIANTI | LE | BT | 55 | 55
A26 SUD | 50 | CASTELLO | GALLERIA | LE | BT | 73 | 73
A26 SUD | 51 | MONTÀ lato sud | GALLERIA | LE | BT | 42 | 42
A26 SUD | 52 | MONTÀ lato nord | GALLERIA | LE | BT | 42 | 42
A26 SUD | 53 | LAGOSCURO | GALLERIA | LE | BT | 56 | 56
A26 SUD | 54 | ROCCADARME | GALLERIA + RADIORIP. + LAMPEGGIANTI | LE | BT | 66 | 86
A26 SUD | 55 | VIADOTTO STURA 3 (GNOCCHETTO) | IMPIANTO ANTIGHIACCIO | FM | BT | 20 | 86
A26 SUD | 56 | CIUTTI | GALLERIA | LE | BT | 66 | 66
A26 SUD | 57 | SETTEVENTI | GALLERIA + RADIORIP. | LE | BT | 67 | 67
A26 SUD | 58 | TAGLIOLO | GALLERIA + RADIORIP. + LAMPEGGIANTI | LE | BT | 67 | 67
A26 SUD | 59 | OLIMPIA lato sud | GALLERIA + RADIORIP. | LE | BT | 37 | 37
A26 SUD | 60 | OLIMPIA lato nord | GALLERIA | LE | BT | 37 | 37
A26 SUD | 61 | S. BERNARDINO | RADIORIPETITORE R. ALTA | FM | BT | 10 | 10
A26 SUD | 62 | CASCINA CODA | RADIORIPETITORE R. ALTA | FM | BT | 10 | 10
A26 SUD | 63 | BRIC DELL'OLIO | RADIORIPETITORE R. ALTA | FM | BT | 10 | 10
A26 SUD | 64 | CHIAPPA | RADIORIPETITORE RETE BASSA + TOWER | FM | BT | 6 | 6
A26 NORD | 1 | VERCELLI OVEST | STAZIONE + P.M. | FM | BT | 33 | 63
A26 NORD | 1 | VERCELLI OVEST | SVINCOLO | LE | BT | 30
A26 NORD | 2 | VERCELLI EST | STAZIONE + P.M. + RADIORIP. | FM | BT | 75 | 105
A26 NORD | 2 | VERCELLI EST | SVINCOLO | LE | BT | 30
A26 NORD | 3 | GHEMME | STAZIONE + PM + LABO + SVA | FM | BT | 155 | 175
A26 NORD | 3 | GHEMME | SVINCOLO | LE | BT | 20
A26 NORD | 4 | BORGOMANERO | STAZIONE | FM | BT | 33 | 50
A26 NORD | 4 | BORGOMANERO | SVINCOLO | LE | BT | 17
A26 NORD | 5 | CASTELLETTO TICINO | STAZIONE | FM | BT | 53 | 53
A26 NORD | 6 | ARONA | STAZIONE | FM | BT | 35 | 60
A26 NORD | 6 | ARONA | SVINCOLO | LE | BT | 25
A26 NORD | 7 | LAGO MAGGIORE | STAZIONE | FM | BT | 60 | 102
A26 NORD | 7 | LAGO MAGGIORE | SVINCOLO | LE | BT | 42
A26 NORD | 8 | BIANDRATE (A26-A4) | SVINCOLO + RADIORIP. | LE | BT | 22 | 22
A26 NORD | 9 | CASTELLETTO TICINO (RACC. STATALE ) | SVINCOLO | LE | BT | 5 | 5
A26 NORD | 10 | GHEVIO MEINA | SVINCOLO | LE | BT | 5 | 5
A26 NORD | 11 | GHEVIO MONTRIGIASCO | SVINCOLO | LE | BT | 5 | 5
A26 NORD | 12 | S.S.33 DEL SEMPIONE 2 (BAVENO ALTO) | SVINCOLO | LE | BT | 6 | 6
A26 NORD | 13 | BAVENO BASSO + GALLERIA | SVINCOLO | LE | BT | 37 | 37
A26 NORD | 14 | GRAVELLONA TOCE | SVINCOLO | LE | BT | 10 | 10
A26 NORD | 15 | GHEMME | P.S. CLIMATIZZAZIONE | FM | BT | 33 | 33
A26 NORD | 16 | LE RISAIE OVEST | AREA DI SERVIZIO | LE | BT | 30 | 36
A26 NORD | 16 | LE RISAIE OVEST | C.P. + PMV km 1,180 | FM | BT | 6
A26 NORD | 17 | ADS PIEMONTE CAVOUR OVEST | AREA DI SERVIZIO | LE | BT | 10 | 13
A26 NORD | 17 | ADS PIEMONTE CAVOUR OVEST | CARTELLI PUBBLICITARI | FM | BT | 3
A26 NORD | 18 | ADS PIEMONTE CAVOUR EST | AREA DI SERVIZIO | LE | BT | 25 | 28
A26 NORD | 18 | ADS PIEMONTE CAVOUR EST | CARTELLI PUBBLICITARI | FM | BT | 3
A26 NORD | 19 | SESIA EST | AREA DI SERVIZIO | LE | BT | 37 | 37
A26 NORD | 20 | SESIA OVEST | AREA DI SERVIZIO | LE | BT | 37 | 37
A26 NORD | 21 | AGOGNA EST | CARTELLI PUBBLICITARI | FM | BT | 3 | 45
A26 NORD | 21 | AGOGNA EST | AREA DI SERVIZIO | LE | BT | 42
A26 NORD | 22 | AGOGNA OVEST | CARTELLI PUBBLICITARI | FM | BT | 3 | 45
A26 NORD | 22 | AGOGNA OVEST | AREA DI SERVIZIO | LE | BT | 42
A26 NORD | 23 | SANTHIÀ (KM. 24+800 BRETELLA) | RADIORIPETITORE RETE BASSA | FM | BT | 6 | 6
A26 NORD | 24 | KM 105 + 000 SUD | SVA | LE | BT | 6 | 6
A26 NORD | 25 | Km. 101+171 | SVA | LE | BT | 6 | 6
A26 NORD | 26 | Km. 143+200 nord | SVA | LE | BT | 6 | 6
A26 NORD | 27 | KM 192+400 SUD | SVA | LE | BT | 6 | 6
A26 NORD | 28 | KM 197+150 ORNAVASSO | TELECAMERA | FM | BT | 2 | 2
A26 NORD | 29 | COMIGNAGO | SVA | LE | BT | 6 | 6
A26 NORD | 30 | VERUNO | RILEVAMENTO TRAFFICO | FM | BT | 5 | 5
A26 NORD | 31 | GIUNZIONE FIBRA GATTICO | SHELTER RADIO | FM | BT | 6 | 6
A26 NORD | 32 | KM 130+585 SUD | SVA | LE | BT | 6 | 6
A26 NORD | 33 | KM 127+713 NORD | SVA + RADIORIPETITORE RETE BASSA | FM | BT | 10 | 10
A26 NORD | 34 | VALSESIA lato sud | GALLERIA + RADIORIP. | LE | BT | 37 | 37
A26 NORD | 35 | VALSESIA lato nord | GALLERIA | LE | BT | 37 | 37
A26 NORD | 36 | FONTANETO 1-2 | GALLERIA + RADIORIP. + SVA | LE | BT | 114 | 114
A26 NORD | 37 | BOGOGNO | GALLERIA | LE | BT | 54 | 54
A26 NORD | 38 | DORBIÈ | GALLERIA | LE | BT | 72 | 72
A26 NORD | 39 | RIVIERA | GALLERIA + RADIORIP. | LE | BT | 72 | 72
A26 NORD | 40 | BOSCAROLA + GATTICO | GALLERIA + SVINCOLO | LE | BT | 72 | 72
A26 NORD | 41 | S. IGINO | GALLERIA | LE | BT | 72 | 72
A26 NORD | 42 | VEVERA | GALLERIA | LE | BT | 22 | 22
A26 NORD | 43 | TIASCA 1 | GALLERIA | LE | BT | 60 | 60
A26 NORD | 44 | TIASCA 2 | GALLERIA | LE | BT | 10 | 10
A26 NORD | 45 | CAMPIGLIA | GALLERIA | LE | BT | 31 | 31
A26 NORD | 46 | MASSINO VISCONTI lato sud | GALLERIA + RADIORIP. +SVA B. + LAMP. | LE | BT | 72 | 417
A26 NORD | 46 | MASSINO VISCONTI lato sud | VENTILAZIONE | FM | MT | 345
A26 NORD | 47 | MASSINO VISCONTI lato nord | VENTILAZIONE | FM | MT | 525 | 597
A26 NORD | 47 | MASSINO VISCONTI lato nord | GALLERIA + SVA B. + LAMPEGGIANTI | LE | BT | 72
A26 NORD | 48 | CASTELLACCIO | GALLERIA | LE | BT | 60 | 60
A26 NORD | 49 | LE CAVE | GALLERIA + RADIORIP. + SVA | LE | BT | 66 | 66
A26 NORD | 50 | MOTTAVINEA lato sud | I.P. GALLERIA | LE | BT | 95 | 395
A26 NORD | 50 | MOTTAVINEA lato sud | F.M. VENTILAZIONE | FM | BT | 300
A26 NORD | 51 | CARPUGNINO PN + GAL.SVINC. | SVINCOLO E PIAZZALE | LE | BT | 90 | 127
A26 NORD | 51 | CARPUGNINO PN + GAL.SVINC. | POSTO MANUTENZIONE - NEVE | FM | BT | 37
A26 NORD | 52 | MOTTAVINEA lato nord + STRESA 1 | I.P. GALLERIA | LE | BT | 200 | 555
A26 NORD | 52 | MOTTAVINEA lato nord + STRESA 1 | F.M. VENTILAZIONE | FM | BT | 355
A26 NORD | 53 | STRESA 2 + MOTTARONE 1 lato sud | I.P. GALLERIA + RADIORIPETITORE | LE | BT | 205 | 510
A26 NORD | 53 | MOTTARONE 1 lato sud | F.M. VENTILAZIONE | FM | MT | 305
A26 NORD | 54 | MOTTARONE 1 lato nord | I.P. GALLERIA | LE | BT | 85 | 350
A26 NORD | 54 | MOTTARONE 1 lato nord | F.M. VENTILAZIONE | FM | MT | 265
A26 NORD | 55 | MOTTARONE 2 lato sud | I.P. GALLERIA | LE | BT | 95 | 420
A26 NORD | 55 | MOTTARONE 2 lato sud | F.M. VENTILAZIONE | FM | BT | 325
A26 NORD | 56 | MOTTARONE 2 lato nord + SELVA SPESSA | I.P. GALLERIA | LE | BT | 200 | 470
A26 NORD | 56 | MOTTARONE 2 lato nord + SELVA SPESSA | F.M. VENTILAZIONE | FM | MT | 270
A26 NORD | 57 | EX BARRIERA SANTHIA' | Spire traffico EX Barriera Santhià | FM | BT | 2.2 | 2.2
A26 NORD | 58 | STROPPIANA | SVINCOLO STROPPIANA | FM | BT | 11 | 11

## DT2
Descrizione | Tronco | Tipo Sede Tecnica | Descrizione Sede Tecnica | Descrizione Tipo Sede Tecnica Radice | Descrizione Sede Tecnica Radice | Potenza
impianto di terra SITO OPERATIVO (HUB) POSTO NEVE MI-SUD | 2 | SITO OPERATIVO (HUB) | POSTO NEVE MI-SUD | SITO OPERATIVO (HUB) | POSTO NEVE MI-SUD | 194
impianto di terra STAZIONI DI ESAZIONE MELEGNANO | 2 | STAZIONI DI ESAZIONE | MELEGNANO.. | STAZIONI DI ESAZIONE | MELEGNANO.. | 101
impianto di terra AREA DI SERVIZIO BRUGHIERA EST | 2 | AREA DI SERVIZIO | BRUGHIERA EST. | AREA DI SERVIZIO | BRUGHIERA EST. | 41
impianto di terra INTERCONNESSIONI FIORENZA | 2 | INTERCONNESSIONI | FIORENZA | INTERCONNESSIONI | FIORENZA | 20
impianto di terra STAZIONI DI ESAZIONE CAVENAGO | 2 | STAZIONI DI ESAZIONE | CAVENAGO. | STAZIONI DI ESAZIONE | CAVENAGO. | 89
impianto di terra AREE DI PARCHEGGIO FONTANELLATO OVEST - Km 96.500 | 2 | AREE DI PARCHEGGIO | FONTANELLATO OVEST - Km 96.500. | AREE DI PARCHEGGIO | FONTANELLATO OVEST - Km 96.500. | 15
impianto di terra AREA DI SERVIZIO VALTROMPIA NORD | 2 | AREA DI SERVIZIO | VALTROMPIA NORD | AREA DI SERVIZIO | VALTROMPIA NORD | 41
impianto di terra STAZIONI DI ESAZIONE + PM BERGAMO | 2 | STAZIONI DI ESAZIONE | BERGAMO | STAZIONI DI ESAZIONE | BERGAMO | 122
impianto di terra AREA DI SERVIZIO VALTROMPIA SUD | 2 | AREA DI SERVIZIO | VALTROMPIA SUD | AREA DI SERVIZIO | VALTROMPIA SUD | 41
impianto di terra STAZIONI DI ESAZIONE + PM PALAZZOLO | 2 | STAZIONI DI ESAZIONE | PALAZZOLO | STAZIONI DI ESAZIONE | PALAZZOLO | 116
impianto di terra AREE DI PARCHEGGIO CHIARAVALLE OVEST - Km 79.800 | 2 | AREE DI PARCHEGGIO | CHIARAVALLE OVEST - Km 79.800 | AREE DI PARCHEGGIO | CHIARAVALLE OVEST - Km 79.800 | 15
impianto di terra STAZIONI DI ESAZIONE OSPITALETTO | 2 | STAZIONI DI ESAZIONE | OSPITALETTO | STAZIONI DI ESAZIONE | OSPITALETTO | 119
impianto di terra AREE DI PARCHEGGIO BASTELLI EST - Km 87.200 | 2 | AREE DI PARCHEGGIO | BASTELLI EST - Km 87.200. | AREE DI PARCHEGGIO | BASTELLI EST - Km 87.200. | 15
impianto di terra PORTALE PMV TORINO-TRIESTE - DX - 0602P071 (ID169) | 2 | PORTALE PMV | PMV BERGAMO ITINERE EST-P071 | PORTALE PMV | PMV BERGAMO ITINERE EST-P071 | 25
impianto di terra STAZIONI DI ESAZIONE BRESCIA OVEST | 2 | STAZIONI DI ESAZIONE | BRESCIA OVEST | STAZIONI DI ESAZIONE | BRESCIA OVEST | 100
impianto di terra AREA DI SERVIZIO BRUGHIERA OVEST | 2 | AREA DI SERVIZIO | BRUGHIERA OVEST | AREA DI SERVIZIO | BRUGHIERA OVEST | 51
impianto di terra STAZIONI DI ESAZIONE AGRATE | 2 | STAZIONI DI ESAZIONE | AGRATE | STAZIONI DI ESAZIONE | AGRATE | 123
impianto di terra PORTALE PMV TORINO-TRIESTE - DX - 0602P160 (ID216) | 2 | PORTALE PMV | PMV Ads Brembo itinere EST-P160 | PORTALE PMV | PMV Ads Brembo itinere EST-P160 | 6
impianto di terra AREA DI SERVIZIO LARIO EST | 2 | AREA DI SERVIZIO | LARIO EST | AREA DI SERVIZIO | LARIO EST | 32
impianto di terra STAZIONI DI ESAZIONE DALMINE | 2 | STAZIONI DI ESAZIONE | DALMINE | STAZIONI DI ESAZIONE | DALMINE | 113
impianto di terra AREA DI SERVIZIO LARIO OVEST | 2 | AREA DI SERVIZIO | LARIO OVEST. | AREA DI SERVIZIO | LARIO OVEST. | 37
impianto di terra STAZIONI DI ESAZIONE GRUMELLO | 2 | STAZIONI DI ESAZIONE | GRUMELLO | STAZIONI DI ESAZIONE | GRUMELLO | 102
impianto di terra PORTALE PMV TORINO-TRIESTE - SX - 0602P161 (ID166) | 2 | PORTALE PMV | PMV ADS Brembo itinere OW-P161. | PORTALE PMV | PMV ADS Brembo itinere OW-P161. | 6
impianto di terra STAZIONI DI ESAZIONE PONTE OGLIO | 2 | STAZIONI DI ESAZIONE | PONTE OGLIO. | STAZIONI DI ESAZIONE | PONTE OGLIO. | 91
impianto di terra PORTALE PMV TORINO-TRIESTE - SX - 0602P166 (ID170) | 2 | PORTALE PMV | PMV BERGAMO ITINERE OW -P166 | PORTALE PMV | PMV BERGAMO ITINERE OW -P166 | 6
impianto di terra STAZIONI DI ESAZIONE ROVATO | 2 | STAZIONI DI ESAZIONE | ROVATO | STAZIONI DI ESAZIONE | ROVATO | 116
impianto di terra SHELTER IMPIANTI Shelter Ponte Po (ID214) | 2 | SHELTER IMPIANTI | Shelter Ponte Po | SHELTER IMPIANTI | Shelter Ponte Po | 15
impianto di terra PORTALE PMV TORINO-TRIESTE - SX - 0602P443 (ID172) | 2 | PORTALE PMV | PMV MONZA ITINERE OW -P443 | PORTALE PMV | PMV MONZA ITINERE OW -P443 | 15
impianto di terra STAZIONI DI ESAZIONE TREZZO | 2 | STAZIONI DI ESAZIONE | TREZZO. | STAZIONI DI ESAZIONE | TREZZO. | 135
impianto di terra STAZIONI DI ESAZIONE CAPRIATE | 2 | STAZIONI DI ESAZIONE | CAPRIATE | STAZIONI DI ESAZIONE | CAPRIATE | 115
impianto di terra PORTALE PMV MILANO-VARESE - SX - 0602P075 | 2 | PORTALE PMV | MILANO-VARESE - SX - 0602P075 Busto Arsizio It sud | PORTALE PMV | MILANO-VARESE - SX - 0602P075 Busto Arsizio It sud | 6
impianto di terra PORTALE PMV TORINO-TRIESTE - DX - 0602P446 (ID176) | 2 | PORTALE PMV | PMV TREZZO ITINERE EST-P446 | PORTALE PMV | PMV TREZZO ITINERE EST-P446 | 15
impianto di terra STAZIONI DI ESAZIONE BASSO LODIGIANO | 2 | STAZIONI DI ESAZIONE | BASSO LODIGIANO | STAZIONI DI ESAZIONE | BASSO LODIGIANO | 101
impianto di terra SHELTER IMPIANTI Shelter km 101 - interconnessione A15 CISA (ID192) | 2 | SHELTER IMPIANTI | Shelter km 101 - interconnessione A15 CISA | SHELTER IMPIANTI | Shelter km 101 - interconnessione A15 CISA | 6
impianto di terra PORTALE PMV TORINO-TRIESTE - SX - 0602P447 (ID186) | 2 | PORTALE PMV | PMV TREZZO ITINERE OW-P447 | PORTALE PMV | PMV TREZZO ITINERE OW-P447 | 6
impianto di terra SHELTER IMPIANTI Cabina Elettrica illuminazione KM 4 | 2 | SHELTER IMPIANTI | Cabina Elettrica illuminazione KM 4 | SHELTER IMPIANTI | Cabina Elettrica illuminazione KM 4 | 40
impianto di terra PORTALE PMV TORINO-TRIESTE - DX - 0602P448 (ID185) | 2 | PORTALE PMV | PMV CAPRIATE ITINERE EST-P448 | PORTALE PMV | PMV CAPRIATE ITINERE EST-P448 | 20
impianto di terra STAZIONI DI ESAZIONE SERIATE | 2 | STAZIONI DI ESAZIONE | SERIATE | STAZIONI DI ESAZIONE | SERIATE | 175
impianto di terra PORTALE PMV TORINO-TRIESTE - DX - 0602P450 (ID165) | 2 | PORTALE PMV | PMV DALMINE ITINERE EST-P450 | PORTALE PMV | PMV DALMINE ITINERE EST-P450 | 6
impianto di terra STAZIONI DI ESAZIONE PARMA | 2 | STAZIONI DI ESAZIONE | PARMA | STAZIONI DI ESAZIONE | PARMA | 83
impianto di terra PORTALE PMV TORINO-TRIESTE - SX - 0602P451 (ID168) | 2 | PORTALE PMV | PMV DALMINE ITINERE OW-P451 | PORTALE PMV | PMV DALMINE ITINERE OW-P451 | 6
impianto di terra SVINCOLI LIBERI SV. DI CORMANO | 2 | SVINCOLI LIBERI | SV. DI CORMANO | SVINCOLI LIBERI | SV. DI CORMANO | 21
impianto di terra SVINCOLI LIBERI SV. SESTO S.G. | 2 | SVINCOLI LIBERI | SV. SESTO S.G. | SVINCOLI LIBERI | SV. SESTO S.G. | 38
impianto di terra PORTALE PMV MILANO-NAPOLI - DX-ENTRATA SAN GIULIANO (ID210) | 2 | PORTALE PMV | San Giuliano da San Giuliano P0602125 | PORTALE PMV | San Giuliano da San Giuliano P0602125 | 3
impianto di terra STAZIONI DI ESAZIONE FIORENZUOLA | 2 | STAZIONI DI ESAZIONE | FIORENZUOLA | STAZIONI DI ESAZIONE | FIORENZUOLA | 99
impianto di terra PORTALE PMV TORINO-TRIESTE - DX - 0602P468 (ID183) | 2 | PORTALE PMV | PMV TANG EST ITINERE EST-P468 | PORTALE PMV | PMV TANG EST ITINERE EST-P468 | 6
impianto di terra STAZIONI DI ESAZIONE PIACENZA SUD | 2 | STAZIONI DI ESAZIONE | PIACENZA SUD | STAZIONI DI ESAZIONE | PIACENZA SUD | 117
impianto di terra AREA DI SERVIZIO BRIANZA NORD | 2 | AREA DI SERVIZIO | BRIANZA NORD | AREA DI SERVIZIO | BRIANZA NORD | 95
impianto di terra STAZIONI DI ESAZIONE MILANO EST - MONZA | 2 | STAZIONI DI ESAZIONE | MILANO EST | STAZIONI DI ESAZIONE | MILANO EST | 376
impianto di terra AREA DI SERVIZIO BRIANZA SUD | 2 | AREA DI SERVIZIO | BRIANZA SUD | AREA DI SERVIZIO | BRIANZA SUD | 36
impianto di terra AREA DI SERVIZIO BREMBO NORD. | 2 | AREA DI SERVIZIO | BREMBO NORD. | AREA DI SERVIZIO | BREMBO NORD. | 30
impianto di terra PORTALE PMV MILANO-VARESE - DX - 0602P090 | 2 | PORTALE PMV | MILANO-VARESE - DX - 0602P090 All. A8/A26 Itinere Nord | PORTALE PMV | MILANO-VARESE - DX - 0602P090 All. A8/A26 Itinere Nord | 6
impianto di terra STAZIONI DI ESAZIONE MILANO SUD | 2 | STAZIONI DI ESAZIONE | MILANO SUD | STAZIONI DI ESAZIONE | MILANO SUD | 261
impianto di terra AREA DI SERVIZIO BREMBO SUD | 2 | AREA DI SERVIZIO | BREMBO SUD | AREA DI SERVIZIO | BREMBO SUD | 42
impianto di terra AREA DI SERVIZIO SEBINO NORD - SUD | 2 | AREA DI SERVIZIO | SEBINO NORD | AREA DI SERVIZIO | SEBINO NORD | 28
impianto di terra PORTALE PMV TORINO-TRIESTE - DX 0602P006 (ID180) | 2 | PORTALE PMV | PMV Monza da Cologno-P006. | PORTALE PMV | PMV Monza da Cologno-P006. | 6
impianto di terra Ex Punto Blu Bergamo | 2 | FABBRICATO | Ex Punto Blu Bergamo | STAZIONI DI ESAZIONE | BERGAMO | 20
impianto di terra PORTALE PMV TANGENZIALE NORD DI MILANO - DX - 0602P221 | 2 | PORTALE PMV | TANGENZIALE NORD DI MILANO - DX - 0602P221 Baranzate Itinere Ovest | PORTALE PMV | TANGENZIALE NORD DI MILANO - DX - 0602P221 Baranzate Itinere Ovest | 30
impianto di terra Laboratorio impianti Seriate | 2 | FABBRICATO | Laboratorio impianti Seriate | STAZIONI DI ESAZIONE | SERIATE | 15
impianto di terra SHELTER IMPIANTI Shelter TVCC Tangenziale Est+ BENZOCARTELLO EST (ID187) | 2 | SHELTER IMPIANTI | Shelter TVCC Tangenziale Est | SHELTER IMPIANTI | Shelter TVCC Tangenziale Est | 6
impianto di terra PALO SICVE TUTOR + METEO LAMBRO (ID171) | 2 | PALO SICVE TUTOR | MILANO SUD S. | PALO SICVE TUTOR | MILANO SUD S. | 15
impianto di terra PORTALE PMV MILANO-VARESE - DX - 0602P115 | 2 | PORTALE PMV | MILANO-VARESE - DX - 0602P115 Busto Arsizio Itinere Nord | PORTALE PMV | MILANO-VARESE - DX - 0602P115 Busto Arsizio Itinere Nord | 11
impianto di terra Galleria BARANZATE A52 | 2 | GALLERIA | Galleria BARANZATE DX A52 | GALLERIA | Galleria BARANZATE DX A52 | 315
impianto di terra PORTALE PMV MILANO-VARESE - SX - 0602P116 | 2 | PORTALE PMV | MILANO-VARESE - SX - 0602P116 Bollate Itinere Sud | PORTALE PMV | MILANO-VARESE - SX - 0602P116 Bollate Itinere Sud | 6
impianto di terra Galleria MELISSA + Galleria MAMBRINO | 2 | GALLERIA | Galleria MELISSA DX D08 | GALLERIA | Galleria MELISSA DX D08 | 180
impianto di terra Galleria MONTE OLIMPINO + SV. LIBERO | 2 | GALLERIA | Galleria MONTE OLIMPINO DX A09 | GALLERIA | Galleria MONTE OLIMPINO DX A09 | 78
impianto di terra Galleria SAN FERMO | 2 | GALLERIA | Galleria SAN FERMO DX A09 | GALLERIA | Galleria SAN FERMO DX A09 | 128
impianto di terra PORTALE PMV MILANO-VARESE - DX - 0602P118 | 2 | PORTALE PMV | MILANO-VARESE - DX - 0602P118 Legnano Itinere Nord | PORTALE PMV | MILANO-VARESE - DX - 0602P118 Legnano Itinere Nord | 6
impianto di terra Galleria TERRAZZE | 2 | GALLERIA | Galleria TERRAZZE DX A09 | GALLERIA | Galleria TERRAZZE DX A09 | 55
impianto di terra Galleria MONTE QUARCINO | 2 | GALLERIA | Galleria MONTE QUARCINO DX A09 | GALLERIA | Galleria MONTE QUARCINO DX A09 | 100
impianto di terra STAZIONI DI ESAZIONE FIDENZA-SALSOM. | 2 | STAZIONI DI ESAZIONE | FIDENZA-SALSOM. | STAZIONI DI ESAZIONE | FIDENZA-SALSOM. | 105
impianto di terra MAZZO DI RHO (FIERA CABINA Q4) | 2 | SVINCOLI LIBERI | SV MAZZO DI RHO. | SVINCOLI LIBERI | SV MAZZO DI RHO. | 100
impianto di terra PORTALE PMV DIRAMAZIONE GALLARATE-GATTICO - DX+SX - 0602P119 | 2 | PORTALE PMV | DIRAMAZIONE GALLARATE-GATTICO - DX - 0602P119 Vergiate Itinere Nord | PORTALE PMV | DIRAMAZIONE GALLARATE-GATTICO - DX - 0602P119 Vergiate Itinere Nord | 15
impianto di terra STAZIONI DI ESAZIONE LODI | 2 | STAZIONI DI ESAZIONE | LODI | STAZIONI DI ESAZIONE | LODI | 155
impianto di terra STAZIONI DI ESAZIONE CASALPUSTERL. | 2 | STAZIONI DI ESAZIONE | CASALPUSTERL. | STAZIONI DI ESAZIONE | CASALPUSTERL. | 90
impianto di terra STAZIONI DI ESAZIONE GALLARATE | 2 | STAZIONI DI ESAZIONE | GALLARATE SVINCOLO | STAZIONI DI ESAZIONE | GALLARATE SVINCOLO | 85
impianto di terra PORTALE PMV MILANO-VARESE - DX - 0602P145 | 2 | PORTALE PMV | MILANO-VARESE - DX - 0602P145 Polo Fieristico It Nord | PORTALE PMV | MILANO-VARESE - DX - 0602P145 Polo Fieristico It Nord | 6
impianto di terra PORTALE PMV MILANO-VARESE - DX - 0602P154 | 2 | PORTALE PMV | MILANO-VARESE - DX - 0602P154 Gallarate It Nord | PORTALE PMV | MILANO-VARESE - DX - 0602P154 Gallarate It Nord | 6
impianto di terra AREA DI SERVIZIO VILLORESI EST | 2 | AREA DI SERVIZIO | VILLORESI EST. | AREA DI SERVIZIO | VILLORESI EST. | 20
impianto di terra PORTALE PMV MILANO-NAPOLI - SX - 0602P169 (ID201) | 2 | PORTALE PMV | Piacenza Sud Itinere Nord P0602169. | PORTALE PMV | Piacenza Sud Itinere Nord P0602169. | 6
impianto di terra AREA DI SERVIZIO VILLORESI OVEST | 2 | AREA DI SERVIZIO | VILLORESI OVEST | AREA DI SERVIZIO | VILLORESI OVEST | 33
impianto di terra PORTALE PMV MILANO-NAPOLI - DX - 0602P168 (ID193) | 2 | PORTALE PMV | Allacc. A15 Itinere Sud P0602168 | PORTALE PMV | Allacc. A15 Itinere Sud P0602168 | 6
impianto di terra AREA DI SERVIZIO VERBANO EST | 2 | AREA DI SERVIZIO | VERBANO EST | AREA DI SERVIZIO | VERBANO EST | 33
impianto di terra PORTALE PMV LAINATE-CHIASSO - DX - 0602P194 | 2 | PORTALE PMV | LAINATE-CHIASSO - DX - 0602P194 Turate Itinere Nord | PORTALE PMV | LAINATE-CHIASSO - DX - 0602P194 Turate Itinere Nord | 15
impianto di terra PORTALE PMV LAINATE-CHIASSO - DX / SX - 0602P196 / 0602P195 (ID130) | 2 | PORTALE PMV | LAINATE-CHIASSO - DX - 0602P196 Como Itinere Nord | PORTALE PMV | LAINATE-CHIASSO - DX - 0602P196 Como Itinere Nord | 16
impianto di terra STAZIONI DI ESAZIONE FINO-MORNASCO | 2 | STAZIONI DI ESAZIONE | FINO MORNASCO | STAZIONI DI ESAZIONE | FINO MORNASCO | 43
impianto di terra PORTALE PMV LAINATE-CHIASSO - DX - 0602P193 | 2 | PORTALE PMV | LAINATE-CHIASSO - DX - 0602P193 Lomazzo Itinere Nord Km 24.8 | PORTALE PMV | LAINATE-CHIASSO - DX - 0602P193 Lomazzo Itinere Nord Km 24.8 | 11
impianto di terra PORTALE PMV LAINATE-CHIASSO - SX - 0602P199 (ID133) | 2 | PORTALE PMV | LAINATE-CHIASSO - SX - 0602P199 Turate Itinere Sud | PORTALE PMV | LAINATE-CHIASSO - SX - 0602P199 Turate Itinere Sud | 6
impianto di terra PORTALE PMV LAINATE-CHIASSO - DX - 0602P192 | 2 | PORTALE PMV | LAINATE-CHIASSO - DX - 0602P192 Saronno Itinere Nord Km 15.1 | PORTALE PMV | LAINATE-CHIASSO - DX - 0602P192 Saronno Itinere Nord Km 15.1 | 6
impianto di terra PORTALE PMV LAINATE-CHIASSO - DX - 0602P206 (ID129) | 2 | PORTALE PMV | LAINATE-CHIASSO - DX - 0602P206 Fino Mornasco Itinere Nord | PORTALE PMV | LAINATE-CHIASSO - DX - 0602P206 Fino Mornasco Itinere Nord | 16
impianto di terra PORTALE PMV MILANO-NAPOLI - SX - 0602P157+ DX - 0602P150 (ID212) | 2 | PORTALE PMV | S.Donato Itinere Nord P0602157 | PORTALE PMV | S.Donato Itinere Nord P0602157 | 15
impianto di terra PORTALE PMV LAINATE-CHIASSO - SX - 0602P208 (ID127) | 2 | PORTALE PMV | LAINATE-CHIASSO - SX - 0602P208 Origgio Uboldo Itinere Sud | PORTALE PMV | LAINATE-CHIASSO - SX - 0602P208 Origgio Uboldo Itinere Sud | 6
impianto di terra PORTALE PMV MILANO-NAPOLI - DX - 0602P151 (ID208) | 2 | PORTALE PMV | Melegnano Itinere Sud P0602151. | PORTALE PMV | Melegnano Itinere Sud P0602151. | 6
impianto di terra STAZIONI DI ESAZIONE SESTO CALENDE | 2 | STAZIONI DI ESAZIONE | SESTO CALENDE | STAZIONI DI ESAZIONE | SESTO CALENDE | 113
impianto di terra PORTALE PMV MILANO-VARESE - DX - 0602P155 | 2 | PORTALE PMV | MILANO-VARESE - DX - 0602P155 Solbiate itinere nord | PORTALE PMV | MILANO-VARESE - DX - 0602P155 Solbiate itinere nord | 10
impianto di terra PORTALE PMV LAINATE-CHIASSO - SX - 0602P209 (ID127) | 2 | PORTALE PMV | LAINATE-CHIASSO - SX - 0602P209 Lomazzo Itinere Sud Km 24 | PORTALE PMV | LAINATE-CHIASSO - SX - 0602P209 Lomazzo Itinere Sud Km 24 | 6
impianto di terra PORTALE PMV MILANO-NAPOLI - SX - 0602P149 (ID205) | 2 | PORTALE PMV | Lodi Itinere Nord P0602149 | PORTALE PMV | Lodi Itinere Nord P0602149 | 6
impianto di terra STAZIONI DI ESAZIONE BESNATE | 2 | STAZIONI DI ESAZIONE | BESNATE | STAZIONI DI ESAZIONE | BESNATE | 58
impianto di terra PORTALE PMV MILANO-VARESE - DX - 0602P156 | 2 | PORTALE PMV | MILANO-VARESE - DX - 0602P156 Gazzada itinere nord | PORTALE PMV | MILANO-VARESE - DX - 0602P156 Gazzada itinere nord | 6
impianto di terra PORTALE PMV MILANO-NAPOLI - SX - 0602P147 (ID196) | 2 | PORTALE PMV | Fidenza Itinere nord P0602147 | PORTALE PMV | Fidenza Itinere nord P0602147 | 6
impianto di terra PORTALE PMV MILANO-NAPOLI - DX - 0602P146 (ID188) | 2 | PORTALE PMV | Fidenza Itinere sud P0602146. | PORTALE PMV | Fidenza Itinere sud P0602146. | 6
impianto di terra SVINCOLI LIBERI SV. S.GIULIANO | 2 | SVINCOLI LIBERI | SV. S.GIULIANO | SVINCOLI LIBERI | SV. S.GIULIANO | 20
impianto di terra INTERCONNESSIONI ALL. A1/A21 FIORENZUOLA. (ID017) | 2 | INTERCONNESSIONI | ALL. A1/A21 FIORENZUOLA. | INTERCONNESSIONI | ALL. A1/A21 FIORENZUOLA. | 36
impianto di terra PORTALE PMV MILANO-NAPOLI - DX - 0602P134 (ID203) | 2 | PORTALE PMV | Casale Itinere Sud P0602134 | PORTALE PMV | Casale Itinere Sud P0602134 | 6
impianto di terra PORTALE PMV MILANO-NAPOLI - DX - 0602P133 (ID190) | 2 | PORTALE PMV | Parma Itinere Sud P0602133 | PORTALE PMV | Parma Itinere Sud P0602133 | 6
impianto di terra STAZIONI DI ESAZIONE LAINATE | 2 | STAZIONI DI ESAZIONE | LAINATE OLD | STAZIONI DI ESAZIONE | LAINATE OLD | 48
impianto di terra PORTALE PMV MILANO-NAPOLI - SX - 0602P088 (ID191) | 2 | PORTALE PMV | All. A1/A15 Itinere Nord P0602088 | PORTALE PMV | All. A1/A15 Itinere Nord P0602088 | 6
impianto di terra INTERCONNESSIONI A1-P. CORVETTO (DITTA FARINA) (ID015) | 2 | POD | Illuminazione Innesto per TG EST (C.O. DITTA FARINA) | POD | Illuminazione Innesto per TG EST (C.O. DITTA FARINA) | 15
impianto di terra PORTALE PMV MILANO-NAPOLI - SX - 0602P087 (ID198) | 2 | PORTALE PMV | Fiorenzuola Itinere Nord P0602087 | PORTALE PMV | Fiorenzuola Itinere Nord P0602087 | 6
impianto di terra RADIO ALTURA Radioripetitore Bisbino (ID127) | 2 | RADIO ALTURA | Radioripetitore Bisbino | RADIO ALTURA | Radioripetitore Bisbino | 15
impianto di terra PORTALE PMV MILANO-NAPOLI - DX - 0602P086 (ID199) | 2 | PORTALE PMV | Fiorenzuola Itinere Sud P0602086 | PORTALE PMV | Fiorenzuola Itinere Sud P0602086 | 6
impianto di terra PORTALE PMV MILANO-NAPOLI - DX - 0602P085 (ID213) | 2 | PORTALE PMV | Piacenza Nord Itinere Sud P0602085 | PORTALE PMV | Piacenza Nord Itinere Sud P0602085 | 6
impianto di terra PORTALE PMV MILANO-NAPOLI - SX - 0602P084 (ID202) | 2 | PORTALE PMV | Casale Itinere Nord P0602084 | PORTALE PMV | Casale Itinere Nord P0602084 | 6
impianto di terra PORTALE PMV MILANO-NAPOLI - DX - 0602P083 (ID206) | 2 | PORTALE PMV | Lodi Itinere Sud P0602083 | PORTALE PMV | Lodi Itinere Sud P0602083 | 6
impianto di terra INTERCONNESSIONI ALL. A1/A21 BS - CABINA ELETTRICA (ID015) | 2 | INTERCONNESSIONI | ALL. A1/A21 BS - CABINA ELETTRICA | INTERCONNESSIONI | ALL. A1/A21 BS - CABINA ELETTRICA | 36
impianto di terra PORTALE PMV MILANO-NAPOLI - SX - 0602P082 (ID207) | 2 | PORTALE PMV | Melegnano Itinere Nord P0602082 | PORTALE PMV | Melegnano Itinere Nord P0602082 | 6
impianto di terra STAZIONI DI ESAZIONE MILANO NORD + SATELLITE + POSTO NEVE | 2 | STAZIONI DI ESAZIONE | MILANO NORD | STAZIONI DI ESAZIONE | MILANO NORD | 370
impianto di terra PORTALE PMV LAINATE-CHIASSO - SX - 0602P191 | 2 | PORTALE PMV | LAINATE-CHIASSO - SX - 0602P191 Lomazzo Itinere Sud | PORTALE PMV | LAINATE-CHIASSO - SX - 0602P191 Lomazzo Itinere Sud | 6
impianto di terra AREA DI SERVIZIO S.ZENONE EST | 2 | AREA DI SERVIZIO | S.ZENONE EST | AREA DI SERVIZIO | S.ZENONE EST | 45
impianto di terra STAZIONI DI ESAZIONE COMO-GRANDATE | 2 | STAZIONI DI ESAZIONE | COMO GRANDATE | STAZIONI DI ESAZIONE | COMO GRANDATE | 144
impianto di terra AREA DI SERVIZIO S.MARTINO OVEST | 2 | AREA DI SERVIZIO | S.MARTINO OVEST. | AREA DI SERVIZIO | S.MARTINO OVEST. | 50
impianto di terra AREA DI SERVIZIO S.ZENONE OVEST | 2 | AREA DI SERVIZIO | S.ZENONE OVEST.. | AREA DI SERVIZIO | S.ZENONE OVEST.. | 45
impianto di terra AREA DI SERVIZIO S.MARTINO EST | 2 | AREA DI SERVIZIO | S.MARTINO EST | AREA DI SERVIZIO | S.MARTINO EST | 50
impianto di terra AREA DI SERVIZIO ARDA OVEST | 2 | AREA DI SERVIZIO | ARDA OVEST | AREA DI SERVIZIO | ARDA OVEST | 106
impianto di terra AREA DI SERVIZIO ARDA EST | 2 | AREA DI SERVIZIO | ARDA EST | AREA DI SERVIZIO | ARDA EST | 49
impianto di terra STAZIONI DI ESAZIONE GALLARATE OVEST | 2 | STAZIONI DI ESAZIONE | GALLARATE OVEST | STAZIONI DI ESAZIONE | GALLARATE OVEST | 154
impianto di terra STAZIONI DI ESAZIONE GALLARATE NORD | 2 | STAZIONI DI ESAZIONE | GALLARATE NORD.. | STAZIONI DI ESAZIONE | GALLARATE NORD.. | 173
impianto di terra AREA DI SERVIZIO SOMAGLIA OVEST | 2 | AREA DI SERVIZIO | SOMAGLIA OVEST | AREA DI SERVIZIO | SOMAGLIA OVEST | 60
impianto di terra PORTALE PMV MILANO-VARESE - SX - 0602P174 | 2 | PORTALE PMV | MILANO-VARESE - SX - 0602P174 Gallarate Nord Itinere Sud | PORTALE PMV | MILANO-VARESE - SX - 0602P174 Gallarate Nord Itinere Sud | 11
impianto di terra SITO OPERATIVO (HUB) PN TURATE | 2 | SITO OPERATIVO (HUB) | PN TURATE | SITO OPERATIVO (HUB) | PN TURATE | 10
impianto di terra PORTALE PMV MILANO-VARESE - DX - 0602P175 | 2 | PORTALE PMV | MILANO-VARESE - DX - 0602P175 Castellanza Itinere Nord | PORTALE PMV | MILANO-VARESE - DX - 0602P175 Castellanza Itinere Nord | 11
impianto di terra AREA DI SERVIZIO SOMAGLIA EST | 2 | AREA DI SERVIZIO | SOMAGLIA EST | AREA DI SERVIZIO | SOMAGLIA EST | 36
impianto di terra PORTALE PMV DIRAMAZIONE GALLARATE-GATTICO - SX - 0602P177 | 2 | PORTALE PMV | DIRAMAZIONE GALLARATE-GATTICO - SX - 0602P177 All. D8/A8 Itinere Sud | PORTALE PMV | DIRAMAZIONE GALLARATE-GATTICO - SX - 0602P177 All. D8/A8 Itinere Sud | 6
impianto di terra PORTALE PMV LAINATE-CHIASSO - DX+SX - 0602P190 | 2 | PORTALE PMV | LAINATE-CHIASSO - DX - 0602P190 Origgio Itinere Nord | PORTALE PMV | LAINATE-CHIASSO - DX - 0602P190 Origgio Itinere Nord | 11
impianto di terra PORTALE PMV LAINATE-CHIASSO - DX - 0602P189. | 2 | PORTALE PMV | LAINATE-CHIASSO - DX - 0602P189 Lomazzo It nord Km 22+900 | PORTALE PMV | LAINATE-CHIASSO - DX - 0602P189 Lomazzo It nord Km 22+900 | 15
impianto di terra PORTALE PMV MILANO-VARESE - SX - 0602P178 | 2 | PORTALE PMV | MILANO-VARESE - SX - 0602P178 Solbiate Arno Itinere Sud | PORTALE PMV | MILANO-VARESE - SX - 0602P178 Solbiate Arno Itinere Sud | 6
impianto di terra PORTALE PMV LAINATE-CHIASSO - SX - 0602P188 | 2 | PORTALE PMV | LAINATE-CHIASSO - SX - 0602P188 Saronno It Sud km 17+600 | PORTALE PMV | LAINATE-CHIASSO - SX - 0602P188 Saronno It Sud km 17+600 | 10
impianto di terra SITO OPERATIVO (HUB) PM-PN BUSTO ARSIZIO | 2 | SITO OPERATIVO (HUB) | PM-PN BUSTO ARSIZIO | SITO OPERATIVO (HUB) | PM-PN BUSTO ARSIZIO | 130
impianto di terra SITO OPERATIVO (HUB) PM-PN COMO PORTICHETTO | 2 | SITO OPERATIVO (HUB) | PM-PN COMO PORTICHETTO | SITO OPERATIVO (HUB) | PM-PN COMO PORTICHETTO | 75
impianto di terra INTERCONNESSIONI FIERA MILANO (K4) | 2 | INTERCONNESSIONI | POLO FIERA. | INTERCONNESSIONI | POLO FIERA. | 255
impianto di terra SVINCOLI LIBERI SV.COMO CENTRO | 2 | SVINCOLI LIBERI | SV.COMO CENTRO | SVINCOLI LIBERI | SV.COMO CENTRO | 40
impianto di terra PORTALE PMV ENTRATA COMO CENTRO - 0602P107 (ID141) | 2 | PORTALE PMV | LAINATE-CHIASSO - DX - 0602P107 Como sud | PORTALE PMV | LAINATE-CHIASSO - DX - 0602P107 Como sud | 3
impianto di terra SVINCOLI LIBERI SV LOMAZZO NORD. | 2 | SVINCOLI LIBERI | SV LOMAZZO NORD. | SVINCOLI LIBERI | SV LOMAZZO NORD. | 26
impianto di terra INTERCONNESSIONI A8/DIR. GATTICO + PMP GALLARATE NODO | 2 | INTERCONNESSIONI | A8/DIR. GATTICO | INTERCONNESSIONI | A8/DIR. GATTICO | 90
impianto di terra PORTALE PMV ENTRATA COMO DOGANA di Brogeda - 0602P123 (ID143) | 2 | PORTALE PMV | LAINATE-CHIASSO - DX - 0602P123 Como Dogana | PORTALE PMV | LAINATE-CHIASSO - DX - 0602P123 Como Dogana | 6
impianto di terra INTERCONNESSIONI ALL. A8 / A9 (BIVIO LAINATE) | 2 | INTERCONNESSIONI | ALL. A8 / A9.. | INTERCONNESSIONI | ALL. A8 / A9.. | 25
impianto di terra SVINCOLI LIBERI SV. CASTRONNO | 2 | SVINCOLI LIBERI | SV CASTRONNO | SVINCOLI LIBERI | SV CASTRONNO | 12
impianto di terra SVINCOLI LIBERI SV BARANZATE + VASCA | 2 | SVINCOLI LIBERI | SV BARANZATE. | SVINCOLI LIBERI | SV BARANZATE. | 70
impianto di terra PORTALE PMV ENTRATA BUSTO ARS. (Dogana) - 0602P130 (ID148) | 2 | PORTALE PMV | MILANO-VARESE - DX - 0602P130 Busto Arsizio da Malpensa | PORTALE PMV | MILANO-VARESE - DX - 0602P130 Busto Arsizio da Malpensa | 3
impianto di terra SVINCOLI LIBERI SV. SOLBIATE | 2 | SVINCOLI LIBERI | SV SOLBIATE. | SVINCOLI LIBERI | SV SOLBIATE. | 15
impianto di terra PORTALE PMV ENTRATA BUSTO ARS. (via per Malpensa) - 0602P131 (ID147) | 2 | PORTALE PMV | MILANO-VARESE - DX - 0602P131 Busto Arsizio da Busto | PORTALE PMV | MILANO-VARESE - DX - 0602P131 Busto Arsizio da Busto | 3
impianto di terra SVINCOLI LIBERI SV BOLLATE/NOVATE + VASCA | 2 | SVINCOLI LIBERI | SV BOLLATE. | SVINCOLI LIBERI | SV BOLLATE. | 70
impianto di terra PORTALE PMV ENTRATA BUSTO ARS. (Distributore Q8) - 0602P132 (ID149) | 2 | PORTALE PMV | MILANO-VARESE - DX - 0602P132 Busto Arsizio da Cas. Magnago | PORTALE PMV | MILANO-VARESE - DX - 0602P132 Busto Arsizio da Cas. Magnago | 3
impianto di terra SVINCOLI LIBERI SV. CAVARIA | 2 | SVINCOLI LIBERI | SV CAVARIA... | SVINCOLI LIBERI | SV CAVARIA... | 11
impianto di terra SVINCOLI LIBERI SV. ORIGGIO/UBOLDO - (SARONNO SUD) | 2 | SVINCOLI LIBERI | SV ORIGGIO | SVINCOLI LIBERI | SV ORIGGIO | 35
impianto di terra PORTALE PMV ENTRATA COMO NORD da Cernobbio - 0602P141 (ID142) | 2 | PORTALE PMV | LAINATE-CHIASSO - DX - 0602P141 Como Nord da Cernobbio. | PORTALE PMV | LAINATE-CHIASSO - DX - 0602P141 Como Nord da Cernobbio. | 6
impianto di terra SVINCOLI LIBERI SV LOMAZZO SUD | 2 | SVINCOLI LIBERI | SV LOMAZZO SUD. | SVINCOLI LIBERI | SV LOMAZZO SUD. | 15
impianto di terra SVINCOLI LIBERI SV. BUSTO ARS. | 2 | SVINCOLI LIBERI | SV BUSTO ARS. | SVINCOLI LIBERI | SV BUSTO ARS. | 16
impianto di terra SVINCOLI LIBERI ORIGGIO OVEST | 2 | SVINCOLI LIBERI | SV ORIGGIO OVEST. | SVINCOLI LIBERI | SV ORIGGIO OVEST. | 7
impianto di terra SVINCOLI LIBERI SV. LEGNANO | 2 | SVINCOLI LIBERI | SV LEGNANO | SVINCOLI LIBERI | SV LEGNANO | 6
impianto di terra SVINCOLI LIBERI SV. TURATE | 2 | SVINCOLI LIBERI | SV TURATE | SVINCOLI LIBERI | SV TURATE | 26
impianto di terra SVINCOLI LIBERI SV. SARONNO | 2 | SVINCOLI LIBERI | SV SARONNO | SVINCOLI LIBERI | SV SARONNO | 26
impianto di terra SVINCOLI LIBERI SV. CASTELLANZA | 2 | SVINCOLI LIBERI | SV CASTELLANZA | SVINCOLI LIBERI | SV CASTELLANZA | 13
impianto di terra VASCA 5 - INIZIO COMPETENZA DIR. RHO (QA5) | 2 | SHELTER IMPIANTI | Shelter Impianti A52 (scuole/ferrovia) | SVINCOLI LIBERI | SV BOLLATE. | 136
impianto di terra SHELTER IMPIANTI MILANO-VARESE - SX - SV. CASTELLANZA SUD | 2 | SHELTER IMPIANTI | Shelter Impianti - Svincolo Castellanza TLC | SHELTER IMPIANTI | Shelter Impianti - Svincolo Castellanza TLC | 11
impianto di terra SHELTER IMPIANTI MILANO-VARESE - DX + SVINCOLO AZZATE-BUGUGGIATE | 2 | SHELTER IMPIANTI | Shelter Impianti - A8 Sh TLC Svincolo Libero Azzate Buguggiate | SHELTER IMPIANTI | Shelter Impianti - A8 Sh TLC Svincolo Libero Azzate Buguggiate | 90
Impianto Di Terra - Shelter ADS San Donato Sud - Quadri elettrici ASPI e TLC | 2 | SHELTER IMPIANTI | Shelter ADS San Donato Sud - Quadri elettrici ASPI e TLC | SHELTER IMPIANTI | Shelter ADS San Donato Sud - Quadri elettrici ASPI e TLC | 6
Impianto Di Terra EX Cancello PN San Donato Piazzale Corvetto - R6 SUD | 2 | POD | EX Cancello PN San Donato - Piazzale Corvetto - R6 SUD | POD | EX Cancello PN San Donato - Piazzale Corvetto - R6 SUD | 10
Impianto Di Terra COMPLANARE POASCO-VIA EMILIA - DX POLIZIA | 2 | SHELTER IMPIANTI | COMPLANARE POASCO-VIA EMILIA - DX POLIZIA | SHELTER IMPIANTI | COMPLANARE POASCO-VIA EMILIA - DX POLIZIA | 6
Impianto Di Terra - CORVETTO R6 NORD | 2 | SHELTER IMPIANTI | Cabina elettrica CORVETTO R6 KM. 0+800 | SHELTER IMPIANTI | Cabina elettrica CORVETTO R6 KM. 0+800 | 10
Impianto Di Terra - Svincolo SP40 Melegnano | 2 | POD | Svincolo SP40 Melegnano - IP | POD | Svincolo SP40 Melegnano - IP | 6
Impianto Di Terra Piacenza Sud da Piacenza P0602172 | 2 | PORTALE PMV | Piacenza Sud da Piacenza P0602172 | PORTALE PMV | Piacenza Sud da Piacenza P0602172 | 3
Impianto Di Terra - TELECAMERA ITINERE KM. 30+200 SUD | 2 | POD | TELECAMERA ITINERE KM. 30+200 SUD | POD | TELECAMERA ITINERE KM. 30+200 SUD | 3
Impianto Di Terra - Telecamera MONITORAGGIO ITINERE 66+300 SUD | 2 | POD | Telecamera MONITORAGGIO ITINERE 66+300 SUD | POD | Telecamera MONITORAGGIO ITINERE 66+300 SUD | 3
Impianto Di Terra - Piacenza Nord Itinere Nord P0602135 | 2 | PORTALE PMV | Piacenza Nord Itinere Nord P0602135. | PORTALE PMV | Piacenza Nord Itinere Nord P0602135. | 6
impianto di terra PORTALE PMV TORINO-TRIESTE - DX - 0602A039 (ID224) | 2 | PORTALE PMV | Portale PMV Inizio Competenza Itinere Est | PORTALE PMV | Portale PMV Inizio Competenza Itinere Est | 6
impianto di terra ADS NOVATE NORD | 2 | AREA DI SERVIZIO | NOVATE NORD | AREA DI SERVIZIO | NOVATE NORD | 30
impianto di terra RADIO ALTURA Radioripetitore San Bartolomeo | 2 | RADIO ALTURA | Radioripetitore San Bartolomeo | RADIO ALTURA | Radioripetitore San Bartolomeo | 15
impianto di terra AREA DI SERVIZIO LAMBRO NORD | 2 | AREA DI SERVIZIO | LAMBRO NORD. | AREA DI SERVIZIO | LAMBRO NORD. | 20
impianto di terra DIR. TRONCO - SEDI MILANO - A04.2 - DIREZIONE 2 TRONCO MILANO | 2 | DIR. TRONCO - SEDI | MILANO - A04.2 - DIREZIONE 2 TRONCO MILANO | DIR. TRONCO - SEDI | MILANO - A04.2 - DIREZIONE 2 TRONCO MILANO | 275
impianto di terra AREA DI SERVIZIO LAMBRO SUD | 2 | AREA DI SERVIZIO | LAMBRO SUD | AREA DI SERVIZIO | LAMBRO SUD | 50
impianto di terra SITO OPERATIVO (HUB) PN CAVENAGO | 2 | SITO OPERATIVO (HUB) | PN CAVENAGO | SITO OPERATIVO (HUB) | PN CAVENAGO | 15
impianto di terra PORTALE PMV TORINO-TRIESTE - DX 0602P002 (ID181) | 2 | PORTALE PMV | Portale PMV Cormano da Milano. | PORTALE PMV | Portale PMV Cormano da Milano. | 3

## DT3
AUTOSTR. | Tratta | NOME UTENZA | DETTAGLIO UTENZA | INDIRIZZO | CAP | COMUNE | PROVINCIA | POTENZA DISPONIBILE (kW) | Frequenza anni
A/1 | 1 | SASSO MARCONI POSTO NEVE ex stazione IP SHR43 | PN | VIA SETTA, 1X | 40037 | SASSO MARCONI | BO | 15 | 5
A/1 | 1 | INTERCONNESSIONE A/14-A/01 KM188 | Svincolo IP e Sh 188 | VIA PRATI, SNC | 40069 | ZOLA PREDOSA | BO | 28 | 5
A/1 | 1 | CALVETRO OVEST | Area Parcheggio IP | VICOLO XXII APRILE, SNC | 41011 | CAMPOGALLIANO | MO | 7 | 5
A/1 | 1 | Cancelli km 153 sud IT001E43131443 | Cancelli itinere | Via alboni 19 | 41011 | Campogalliano | MO | 11 | 5
A/1 | 1 | Cancelli km 154 nord IT001E10451934 | Cancelli itinere | Via alboni 17 | 41011 | Campogalliano | MO | 3.3 | 5
A/1 | 1 | CANTAGALLO EST | AdS IP | VIA MICCA, 34 | 40033 | CASALECCHIO DI RENO | BO | 6 | 5
A/1 | 1 | CANTAGALLO EST | ADS FM CamperService | VIA MICCA, 36 | 40033 | CASALECCHIO DI RENO | BO | 16.5 | 5
A/1 | 1 | CANTAGALLO EST | AdS FM | VIA MICCA, SNC | 40033 | CASALECCHIO DI RENO | BO | 11 | 5
A/1 | 1 | CANTAGALLO OVEST | AdS IP | VIA MICCA, 32 | 40033 | CASALECCHIO DI RENO | BO | 54 | 5
A/1 | 1 | CANTAGALLO OVEST | ADS FM | VIA MICCA, 32 | 40033 | CASALECCHIO DI RENO | BO | 11 | 5
A/1 | 1 | CAPRARA CAMPEGINE | Stazione FM | VIA NENNI, SN | 42040 | CAMPEGINE | RE | 80 | 2
A/1 | 1 | CAPRARA CAMPEGINE | Stazione IP | VIA NENNI, SN | 42040 | CAMPEGINE | RE | 30 | 2
A/1 | 1 | CASTELFRANCO EST | Area Parcheggio FM | VIA MUZZA CORONA, SN | 41010 | PIUMAZZO | MO | 27.5 | 5
A/1 | 1 | CASTELFRANCO OVEST | Area Parcheggio IP | VIA CHIUSONE, SNC | 41013 | CASTELFRANCO EMILIA | MO | 25 | 5
A/1 | 1 | CASTELFRANCO OVEST | Area Parcheggio FM | VIA CHIUSONE, 6 | 41010 | PIUMAZZO | MO | 22 | 5
A/1 | 1 | CENTRALINA METEO KM 128+000 NORD A1 | Sonda Meteo | VIA REGGIOLO, SNC | 42121 | REGGIO NELL`EMILIA | RE | 3.3 | 5
A/1 | 1 | CROSTOLO EST FM | Area Parcheggio FM | VIA SAN BIAGIO, SN | 42124 | REGGIO EMILIA | RE | 25 | 5
A/1 | 1 | CROSTOLO EST LE | Area Parcheggio IP | VIA SAN BIAGIO, 5/P | 42124 | REGGIO EMILIA | RE | 16.5 | 5
A/1 | 1 | CROSTOLO OVEST | Area Parcheggio IP | VIA NOVE MARTIRI, 27 | 42020 | SESSO | RE | 27 | 5
A/1 | 1 | Galleria Artificiale Calzavecchio - IP | Galleria IP | VIA BELVEDERE, SNC | 40033 | CASALECCHIO DI RENO | BO | 160 | 2
A/1 | 1 | Galleria Artificiale Ceretolo - IP | Galleria IP | VIA PODGORA, SNC | 40033 | CASALECCHIO DI RENO | BO | 160 | 2
A/1 | 1 | GALLERIA MONTE MARIO | Galleria FM | VIA VIZZANO, SN | 40037 | SASSO MARCONI | BO | 458 | 2
A/1 | 1 | GALLERIA MONTE MARIO | Galleria FM | VIA BADOLO, SN | 40037 | SASSO MARCONI | BO | 587 | 2
A/1 | 1 | Galleria Monte Mario CE1 - IP | Galleria IP | VIA VIZZANO, PX | 40037 | SASSO MARCONI | BO | 158 | 2
A/1 | 1 | Galleria Monte Mario CE2 - IP | Galleria IP | VIA BADOLO, PX | 40037 | SASSO MARCONI | BO | 145 | 2
A/1 | 1 | KM 187+700 SUD | Cancello | VIA LUNGA, SNC | 40056 | CRESPELLANO | BO | 3.3 | 5
A/1 | 1 | KM 122+ 350 SUD CAMPEGINE - P221 | PMV | VIA MATTEI, SNC | 42043 | GATTATICO | RE | 11 | 5
A/1 | 1 | KM 125+860 NORD CAMPEGINE - P220 | PMV | VIA FONTANA, SNC | 42040 | CAMPEGINE | RE | 11 | 5
A/1 | 1 | KM 139+050 NORD REGGIO EMILIA - P065 | PMV | VIA PETRELLA, PX | 42100 | REGGIO EMILIA | RE | 10 | 5
A/1 | 1 | KM 158+500 NORD MODENA NORD - P086 | PMV | VIA J. DA PORTO, 34/T | 41100 | MODENA | MO | 11 | 5
A/1 | 1 | KM 169+366 SUD MODENA SUD - P099 | PMV | S.LLO SAN LORENZO, 22 | 41100 | SAN DONNINO | MO | 11 | 5
A/1 | 1 | KM 186+800 SUD A/1-A/14 - P094 | PMV | VIA MARTIGNONE, 7A | 40010 | CALCARA | BO | 6 | 5
A/1 | 1 | KM 187+700 NORD | Cancello | VIA LUNGA, SNC | 40056 | CRESPELLANO | BO | 3.3 | 5
A/1 | 1 | KM 194+050 SUD A/1 - A/14 - P215 | PMV | VIA M. MONROE, SN | 40033 | CASALECCHIO DI RENO | BO | 11 | 5
A/1 | 1 | KM 197,6+600 SUD SASSO NORD - P304 | PMV | VIA CIMABUE, 13P | 40033 | CASALECCHIO DI RENO | BO | 3 | 5
A/1 | 1 | MODENA NORD | Stazione FM | STRADA CAVE DI RAMO, 157/A | 41100 | MODENA | MO | 75 | 2
A/1 | 1 | MODENA NORD | Stazione IP | STRADA CAVE DI RAMO, 157/C | 41100 | MODENA | MO | 37.5 | 2
A/1 | 1 | MODENA SUD | Stazione FM | STRADA VIGNOLESE, 1641 | 41100 | MODENA | MO | 43.75 | 2
A/1 | 1 | MODENA SUD | Stazione IP | STRADA VIGNOLESE, 1641 | 41100 | MODENA | MO | 37.5 | 2
A/1 | 1 | MONTE CERVO | Radio Ripetitore | VIA TIGNANO, 38/A | 40037 | SASSO MARCONI | BO | 6.6 | 5
A/1 | 1 | PMV E RILEVAMENTO GHIACCIO PANARO | Sonda Meteo e PMV | VIA S. GAETANO, 1497P | 41018 | SAN CESARIO | MO | 11 | 5
A/1 | 1 | POSTO NEVE KM 120+242 NORD | PN | VIA SETTI, 1A | 42043 | GATTATICO | RE | 35 | 2
A/1 | 1 | PRESIDIO IDRAULICO KM 198+000 NORD A/1 | PISM - PRES. IDR. - PMV | VIA MODIGLIANI, SNC | 40033 | CASALECCHIO DI RENO | BO | 16.5 | 5
A/1 | 1 | PS MODENA NORD | PS | STRADA CAVE DI RAMO, | 41100 | MODENA | MO | 80 | 2
A/1 | 1 | REGGIO EMILIA | Stazione FM | VIA MARSILIO DA PADOVA, 23/1 | 42100 | REGGIO EMILIA | RE | 150 | 2
A/1 | 1 | REGGIO EMILIA | Stazione IP | VIA MARSILIO DA PADOVA, SNC | 42100 | REGGIO EMILIA | RE | 50 | 2
A/1 | 1 | RENO OVEST | Area Parcheggio FM | VIA MARANINA P, 28 | 40037 | SASSO MARCONI | BO | 11 | 5
A/1 | 1 | RILEVAMENTO GHIACCIO CROSTOLO | Sonda Meteo | VIA MALATESTA, 6/A | 42100 | RONCOCESI | RE | 1.7 | 5
A/1 | 1 | RIO VERDE POMPE SOMMERSE IT001E49573846 | PRESIDIO IDRAULICO | VIA MARANINA SN | 40037 | SASSO MARCONI | BO | 16.5 | 5
A/1 | 1 | SASSO MARCONI | Stazione IP | VIA SETTA, PX | 40037 | SASSO MARCONI | BO | 50 | 2
A/1 | 1 | SASSO MARCONI | Stazione FM | VIA SETTA, 1X | 40037 | SASSO MARCONI | BO | 43 | 2
A/1 | 1 | SASSO MARCONI NORD | Stazione IP | VIA PILA SN | 40037 | SASSO MARCONI | BO | 15 | 2
A/1 | 1 | SASSO MARCONI NORD | Stazione FM | VIA PILA SN | 40037 | SASSO MARCONI | BO | 20 | 2
A/1 | 1 | SASSO MARCONI POSTO NEVE ex stazione FM | PN | VIA SETTA, 1X | 40037 | SASSO MARCONI | BO | 15 | 5
A/1 | 1 | SECCHIA EST | AdS IP | STRADA TRE OLMI, 19V | 41100 | MODENA | MO | 8.8 | 5
A/1 | 1 | SECCHIA EST | ADS FM | VIA TRE OLMI, 19/I | 41100 | MODENA | MO | 3.3 | 5
A/1 | 1 | SECCHIA OVEST | AdS IP | STRADA CAVE RAMO, 210/C | 41100 | MODENA | MO | 43.75 | 5
A/1 | 1 | SECCHIA OVEST | ADS FM | STRADA CAVE RAMO, 210C | 41100 | MODENA | MO | 37.5 | 5
A/1 | 1 | segnaletica lum km 198 via Cimarosa IT001E04085647 | SEGN.LUMINOSA | Via Cimarosa PX SN |  | Casalecchio di Reno | BO | 6.6 | 5
A/1 | 1 | SH Controllo Traffico A/01 - A/22 | telecamera | VIA BOSCO, 10 | 41011 | CAMPOGALLIANO MO | MO | 6.6 | 5
A/1 | 1 | SILO CLORURI KM 0+600 A14 DX | PN | VIA PRATI, SNC | 40069 | ZOLA PREDOSA | BO | 16.5 | 5
A/1 | 1 | SOTTOPASSO SASSO MARCONI - OP2 | Sottopasso IP | VIA SETTA, SNC | 40037 | SASSO MARCONI | BO | 29 | 5
A/1 | 1 | SOTTOPASSO SASSO MARCONI - OP22 | Sottopasso IP | VIA PORRETTANA, SNC | 40037 | SASSO MARCONI | BO | 20 | 5
A/1 | 1 | SOTTOPASSO SASSO MARCONI - OP23 | Sottopasso IP | VIA PORRETTANA, SNC | 40037 | SASSO MARCONI | BO | 30 | 5
A/1 | 1 | T06-BO Casalecc. Itinere nord km 2+00 IT001E48219935 | PMV gemelli | Via Casteldebole 14/X |  | Bologna | BO | 10 | 5
A/1 | 1 | Telecamera km 166 sud A1 IT011E10334995 | Telecamera | Via Orsa Minore 35/s |  | Modena | MO | 3.3 | 5
A/1 | 1 | telecamera km 183+500 sud A1 IT001E04085681 | Telecamera | Via alfonso samoggia |  | Bologna | BO | 16.5 | 5
A/1 | 1 | Telecamera km 7+300 sud A14 IT001E04023737 | Telecamera | Via Della Salute 10/P |  | Bologna | BO | 3.3 | 5
A/1 | 1 | telecamera km162 sud A1 IT011E10328114 | Telecamera | Via Giardini 1131 s |  | Modena | MO | 3.3 | 5
A/1 | 1 | VALSAMOGGIA | Stazione FM | VIA CASSOLETTA | 40053 | VALSAMOGGIA | BO | 60 | 2
A/1 | 1 | VALSAMOGGIA | Stazione IP | VIA CASSOLETTA | 40053 | VALSAMOGGIA | BO | 40 | 2
A/1 | 1 | Valsamoggia Itinere Nord 186+521 | PMV | VIA PAPA GIOVANNI XXIII |  | CALCARA | BO | 6 | 5
A/14 | 1 | BOLOGNA FIERA + PMV TANG. | Stazione FM | VIA MICHELINO, SN | 40127 | BOLOGNA | BO | 60 | 2
A/14 | 1 | BORGO PANIGALE | Stazione FM | VIA RIGOSA, 2 | 40132 | BOLOGNA | BO | 56 | 2
A/14 | 1 | BORGO PANIGALE | Stazione IP | VIA RIGOSA, 2 | 40132 | BOLOGNA | BO | 72 | 2
A/1 | 1 | CASALECCHIO | Stazione FM | VIA ISONZO, 44/2 | 40033 | CASALECCHIO DI RENO | BO | 53 | 2
A/1 | 1 | CASALECCHIO | Stazione IP | VIA ISONZO, 44/2 | 40033 | CASALECCHIO DI RENO | BO | 72 | 2
A/14 | 1 | PIOPPA EST | AdS IP | VIA DEGLI ANGELI, 7 | 40069 | ZOLA PREDOSA | BO | 60 | 5
A/14 | 1 | PIOPPA EST | Ads FM | VIA Degli Angeli, 7/X | 40069 | ZOLA PREDOSA | BO | 35 | 5
A/14 | 1 | PIOPPA OVEST | AdS IP | VIA MAZZINI, SNC | 40069 | ZOLA PREDOSA | BO | 50 | 5
A/14 | 1 | PIOPPA OVEST | ADS FM | VIA MAZZINI, 8 | 40069 | ZOLA PREDOSA BO | BO | 100 | 5
A/1 | 1 | POSTO DI MANUTENZIONE CASALECCHIO | PM | VIA VIA DEL LAVORO, 73 | 40033 | CASALECCHIO DI RENO | BO | 75 | 2
A/14 | 1 | PRESIDIO IDRAULICO BORGO PANIGALE | PRESIDIO IDRAULICO | VIA MARCO EMILIO LEPIDO, 203 | 40132 | BOLOGNA | BO | 25 | 5
A/1 | 1 | PS BOLOGNA SUD | PS | VIA DEL LAVORO, 75 | 40033 | CASALECCHIO DI RENO | BO | 35 | 2
A/14 | 1 | SAN LAZZARO | Stazione FM | VIA ZUCCHI, 2A | 40068 | SAN LAZZARO DI SAVENA | BO | 67 | 2
A/14 | 1 | SAN LAZZARO | Stazione IP | VIA ZUCCHI, 2A | 40068 | SAN LAZZARO DI SAVENA | BO | 48 | 2
A/14 | 1 | SHELTER NODO | Telecamera | VIA LA BIRRA, 57 | 40132 | BOLOGNA | BO | 11 | 5
DT | 1 | DT 3 - FM | Edificio DT - Tecnè - Colonnina ricarica auto | VIA MAGNANELLI, 5 | 40033 | CASALECCHIO DI RENO | BO | 125 | 5
DT | 1 | DT3 Bologna (nuova MT) | Edificio DT | VIA MAGNANELLI, SNC | 40033 | CASALECCHIO DI RENO | BO | 300 | 2
Tang | 1 | Ramo Verde SH consegna Alberelli | Svincolo IP | VIA ALBERELLI, SNC | SN | BOLOGNA | BO | 11 | 5
Tang | 1 | Ramo Verde SH consegna Bencivenni | Svincolo IP | VIA BENCIVENNI |  | BOLOGNA | BO | 10 | 5
Tang | 1 | Ramo Verde SH consegna via Emilia SS9 | Svincolo IP | VIA EMILIA |  | BOLOGNA | BO | 25 | 5
Tang | 1 | Ramo Verde SH consegna Biancolelli | Svincolo IP | VIA BIANCOLELLI |  | BOLOGNA | BO | 10 | 5
Tang | 1 | KM 1+000 NORD RAMO VERDE BO - P213 | PMV | VIA ALBERELLI, SNC | 40132 | BOLOGNA | BO | 11 | 5
Tang | 1 | PIAZZALE DISCARICA TANGENZIALE | PM | VIA dell' AEROPORTO, 4P | 40132 | BOLOGNA | BO | 16.5 | 5
Tang | 1 | PM/PN TANGENZIALE | PM | VIA TRIUMVIRATO, 84 | 40132 | BOLOGNA | BO | 31 | 2
Tang | 1 | R14 SH consegna casteldebole DX | Svincolo IP | VIA CASTELDEBOLE, SNC | 40132 | BOLOGNA | BO | 35 | 5
Tang | 1 | R14 SH consegna casteldebole SX | Svincolo IP | VIA CASTELDEBOLE, SNC | 40132 | BOLOGNA | BO | 20 | 5
Tang | 1 | R14 SH consegna Panigale | Svincolo IP | VIA PANIGALE, SNC | 40132 | BOLOGNA | BO | 35 | 5
Tang | 1 | R14 SH consegna Togliatti | Svincolo IP | VIALE PALMIRO TOGLIATTI, SNC | 40132 | BOLOGNA | BO | 35 | 5
Tang | 1 | Semiportale VIA FERRARESE | PMV | VIA FERRARESE, SNC | 40100 | BOLOGNA | BO | 5 | 5
Tang | 1 | Semiportale VIA STALINGRADO | PMV | VIA STALINGRADO, 71/P | 40100 | BOLOGNA | BO | 5 | 5
Tang | 1 | SH08/SH03 utenza dedicata | PMV | Via Agucchi | 40100 | Bologna | BO | 11 | 5
Tang | 1 | Shelter consegna FERRARESE | IP FM Dinamica | VIA FERRARESE, SN | 40128 | BOLOGNA | BO | 65 | 5
Tang | 1 | Shelter consegna AEROPORTO | IP FM Dinamica | VIA DEL TRIUMVIRATO, 84/P | 40132 | BOLOGNA | BO | 31 | 5
Tang | 1 | Shelter consegna CASELLE | IP FM Dinamica | VIA CASELLE, SNC | 40068 | SAN LAZZARO DI SAVENA | BO | 25 | 5
Tang | 1 | Shelter consegna CONTE LUNA | IP FM Dinamica | VIA BENAZZA, SNC | 40131 | BOLOGNA | BO | 25 | 5
Tang | 1 | Shelter consegna LAME | IP FM Dinamica | VIA CRISTOFORO COLOMBO, SN | 40131 | BOLOGNA | BO | 65 | 5
Tang | 1 | Shelter consegna MASSARENTI | IP FM Dinamica | VIA MASSARENTI, SN | 40138 | BOLOGNA | BO | 55 | 5
Tang | 1 | Shelter consegna MAZZINI | IP FM Dinamica | ROTONDA ITALIA, SN | 40139 | BOLOGNA | BO | 50 | 5
Tang | 1 | Shelter consegna ROVERI | IP FM Dinamica | VIA DELL' INDUSTRIA, SN | 40138 | BOLOGNA | BO | 40 | 5
Tang | 1 | Shelter consegna SAN DONNINO | IP FM Dinamica | VIALE ZAGABRIA, SN | 40127 | BOLOGNA | BO | 90 | 5
Tang | 1 | VO + ROTONDA VIA CASELLE | Svincolo IP | VIA CASELLE, SNC | 40068 | SAN LAZZARO DI SAVENA | BO | 6.6 | 5
Tang | 1 | VO + ROTONDA CORTICELLA | Svincolo IP | VIA DI CORTICELLA, 180/P | 40128 | BOLOGNA | BO | 16.5 | 5
Tang | 1 | VO + ROTONDA STALINGRADO | Svincolo IP | VIA DI STALINGRADO | 40100 | BOLOGNA | BO | 16.5 | 5
A/13 | 2 | A/13 - A/04 | Svincolo IP | VIA MARTIRI LIBERTA, 28 | 35010 | VIGONZA | PD | 19 | 5
A/13 | 2 | ADIGE EST | AdS IP | VIA BADALONI NICOLA, SN | 45023 | COSTA DI ROVIGO | RO | 20 | 5
A/13 | 2 | ADIGE EST | FM | VIA BADALONI NICOLA, SN | 45023 | COSTA DI ROVIGO RO | RO | 11 | 5
A/13 | 2 | ADIGE OVEST | AdS IP | VIA BADALONI NICOLA, SNC | 45023 | COSTA DI ROVIGO | RO | 20 | 5
A/13 | 2 | ADIGE OVEST | FM | VIA BADALONI, SNC | 45023 | COSTA DI ROVIGO | RO | 11 | 5
A/13 | 2 | ALTEDO | Stazione FM | VIA CHIAVICONE, 49 | 40051 | MALALBERGO | BO | 43 | 2
A/13 | 2 | ALTEDO | Stazione IP | VIA CHIAVICONE, SNC | 40058 | MALALBERGO | BO | 13 | 2
A/13 | 2 | ARCOVEGGIO | Stazione FM | VIA DELLA DOZZA, 13 | 40128 | BOLOGNA | BO | 56 | 2
A/13 | 2 | ARCOVEGGIO | Stazione IP | VIA DELLA DOZZA, 13 | 40128 | BOLOGNA | BO | 84 | 2
A/13 | 2 | BENTIVOGLIO EST | AdS IP | VIA S.MARINO, 69 | 40010 | BENTIVOGLIO | BO | 22 | 5
A/13 | 2 | BENTIVOGLIO EST | FM | VIA S. MARINA, 50X | 40010 | BENTIVOGLIO | BO | 11 | 5
A/13 | 2 | BENTIVOGLIO OVEST | AdS IP | VIA BARCHE, 3X | 40010 | BENTIVOGLIO | BO | 42 | 5
A/13 | 2 | BENTIVOGLIO OVEST | FM | VIA BARCHE, 3 | 40010 | BENTIVOGLIO BO | BO | 11 | 5
A/13 | 2 | BOARA | Stazione FM | VIA ROMA, SN | 35040 | BOARA PISANI | PD | 32 | 2
A/13 | 2 | BOARA | Stazione IP | VIA ROMA, SN | 35040 | BOARA PISANI | PD | 11 | 2
A/13 | 2 | FERRARA NORD | Stazione FM | VIA ERIDANO, 35 P | 44122 | FERRARA | FE | 32 | 2
A/13 | 2 | FERRARA NORD | Stazione IP | VIA ERIDANO, 35 | 44040 | MIZZANA | FE | 18 | 2
A/13 | 2 | FERRARA SUD | Stazione FM | VIA BOLOGNA X, 760, SNC | 44124 | FERRARA | FE | 53 | 2
A/13 | 2 | FERRARA SUD | Stazione IP | VIA BOLOGNA 760 X, SNC | 44040 | CHIESUOL DEL FCSSO | FE | 31 | 2
A/13 | 2 | INTERPORTO | Stazione FM | VIA TRASV.DI PIANURA, 2X | 40010 | BENTIVOGLIO | BO | 53 | 2
A/13 | 2 | INTERPORTO | Stazione IP | VIA TRAS. DI PIANURA, 2X | 40010 | BENTIVOGLIO | BO | 18 | 2
A/13 | 2 | KM 114+200 SUD PADOVA ZI - P124 | PMV | VIA DELLE VALLI, SN | 35100 | PADOVA | PD | 11 | 5
A/13 | 2 | KM 2+200 FERRARA D23 - P070 | PMV | VIA BOLOGNA, SN | 44011 | FERRARA | FE | 11 | 5
A/13 | 2 | KM 21+500 SUD ALTEDO - P052 | PMV | VIA PONTICELLI, 2P | 40050 | MALALBERGO | BO | 10 | 5
A/13 | 2 | KM 34+025 SUD FERRARA SUD - P084 | PMV | VIA CORONELLA, SNC | 44121 | FERRARA | FE | 11 | 5
A/13 | 2 | KM 40+300 NORD FERRARA NORD - P051 | PMV | VIA FONTANA, SNC | 44044 | CASSANA | FE | 11 | 5
A/13 | 2 | KM 42+300 SUD FERRARA NORD - P053 | PMV | VIA ERIDANO, SNC | 44040 | CASAGLIA | FE | 10 | 5
A/13 | 2 | KM 45+600 NORD OCCHIOBELLO - P107 | PMV | VIA VALLELUNGA, 184/X | 44038 | PONTELAGOSCURO | FE | 11 | 5
A/13 | 2 | KM 6+500 NORD INTERPORTO - P105 | PMV | VIA SALICETO, PX | 40013 | CASTEL MAGGIORE | BO | 11 | 5
A/13 | 2 | KM 60+600 SUD A/13 | Telecamera | VIA PRIMO MAGGIO, SN | 45030 | VILLAMARZANA | RO | 3.3 | 5
A/13 | 2 | KM 61+700 NORD VILLAMARZANA - P217 | PMV | VIA MARANINA, SN | 45030 | VILLAMARZANA | RO | 11 | 5
A/13 | 2 | KM 64+400 SUD VILLAMARZANA - P219 | PMV | VIA MATTEOTTI GIACOMO, 70 | 45023 | COSTA DI ROVIGO | RO | 11 | 5
A/13 | 2 | KM 68+970 NORD ROVIGO - P054 | PMV | VIA NOGARAZZE, SN | 45100 | ROVIGO | RO | 11 | 5
A/13 | 2 | KM 76+200 SUD BOARA - P055 | PMV | VIA ARZERINI, SN | 35048 | STANGHELLA | PD | 11 | 5
A/13 | 2 | KM 87+100 NORD MONSELICE - P108 | PMV | VIA DESON, SN | 35043 | MONSELICE | PD | 11 | 5
A/13 | 2 | KM 89+150 SUD MONSELICE - P056 | PMV | VIA PERNUMIA, SN | 35043 | MONSELICE | PD | 11 | 5
A/13 | 2 | KM 9+450 SUD INTERPORTO - P106 | PMV | VIA CANALE CROCIALE, SNC | 40010 | BENTIVOGLIO | BO | 11 | 5
A/13 | 2 | KM 92+800 NORD TERME EUGANEE - P109 | PMV | VIA GRANZE, SN | 35020 | PERNUMIA | PD | 11 | 5
A/13 | 2 | KM 96+200 SUD TERME EUGANEE - P085 | PMV | VIA CAMPOLONGO, 51 | 35020 | DUE CARRARE | PD | 11 | 5
A/13 | 2 | KM 99+430 NORD PADOVA SUD - P062 | PMV | VIA BOLZANI, SN | 35020 | DUE CARRARE | PD | 11 | 5
A/13 | 2 | MONSELICE | Stazione FM | VIA S.PIETRO VIMINARIO, SN | 35043 | MONSELICE | PD | 67 | 2
A/13 | 2 | MONSELICE | Stazione IP | VIA S.PIETRO VIMINARIO, SN | 35043 | MONSELICE | PD | 19 | 2
A/13 | 2 | MONTE VENTOLON | Radio Ripetitore | VIA FONTANELLE, SN | 35032 | ARQUA' PETRARCA | PD | 6.6 | 5
A/13 | 2 | OCCHIOBELLO | Stazione FM | VIA ERIDANIA, 89A | 45030 | OCCHIOBELLO | RO | 38 | 2
A/13 | 2 | OCCHIOBELLO | Stazione IP | VIA ERIDANIA, 89A | 45030 | OCCHIOBELLO | RO | 25 | 2
A/13 | 2 | PADOVA SUD | Stazione FM | VIA BATTAGLIA, SN | 35020 | ALBIGNASEGO | PD | 53 | 2
A/13 | 2 | PADOVA SUD | Stazione IP | VIA BATTAGLIA, SN | 35020 | ALBIGNASEGO | PD | 31 | 2
A/13 | 2 | PADOVA ZONA INDUSTRIALE | Stazione FM | VIA GRAMOGNE, SN | 35127 | CAMIN | PD | 38 | 2
A/13 | 2 | PADOVA ZONA INDUSTRIALE | Stazione IP | VIA OLMO DI CAMIN, SNC | 35127 | CAMIN | PD | 20 | 2
A/13 | 2 | PILONI PONTE PO | Svincolo IP | VIA GUGLIELMO MARCONI, 29A | 45030 | OCCHIOBELLO | RO | 3 | 5
A/13 | 2 | PO EST | AdS IP | VIA BONIFICHE, 53 | 44038 | PONTELAGOSCURO | FE | 35 | 5
A/13 | 2 | PO EST | FM | VIA BONIFICHE, 53 | 44123 | FERRARA | FE | 11 | 5
A/13 | 2 | PO OVEST | AdS IP | VIA BONIFICHE, 67 | 44038 | PONTELAGOSCURO | FE | 35 | 5
A/13 | 2 | PO OVEST | FM | VIA BONIFICHE, SNC | 44123 | FERRARA | FE | 11 | 5
A/13 | 2 | POSTO NEVE EX PADOVA LEVANTE | PN | VIA DALMAZIA, SNC | 35020 | ALBIGNASEGO | PD | 53 | 5
A/13 | 2 | QUATTRO VIE | Area Parcheggio FM | VIA SAVONAROLA, SN | 45030 | OCCHIOBELLO | RO | 6.6 | 5
A/13 | 2 | RILEVAMENTO GHIACCIO RENO | Sonda Meteo | VIA SIMONE, 45X | 44020 | GALLO | FE | 1.7 | 5
A/13 | 2 | ROVIGO | Stazione FM | VIALE G. AMENDOLA, 120C | 45020 | CONCADIRAME | RO | 44 | 2
A/13 | 2 | ROVIGO | Stazione IP | VIALE G. AMENDOLA, 120C | 45020 | CONCADIRAME | RO | 14 | 2
A/13 | 2 | SAN PELAGIO EST | AdS IP | VIA S. PELAGIO, SNC | 35020 | DUE CARRARE | PD | 25 | 5
A/13 | 2 | SAN PELAGIO EST | FM | VIA VERDI SG VIC.29, SNC | 35020 | DUE CARRARE | PD | 25 | 5
A/13 | 2 | SAN PELAGIO OVEST | AdS IP | VIA S. Pelagio, SN | 35020 | DUE CARRARE | PD | 20 | 5
A/13 | 2 | SAN PELAGIO OVEST | FM | VIA SAN PELAGIO, SN | 35020 | DUE CARRARE PD | PD | 53 | 5
A/13 | 2 | TERME EUGANEE | Stazione FM | VIA MINCANA, SN | 35020 | DUE CARRARE | PD | 35.2 | 2
A/13 | 2 | TERME EUGANEE | Stazione IP | VIA MINCANA, SN | 35020 | DUE CARRARE | PD | 23 | 2
A/13 | 2 | VILLAMARZANA | Stazione FM | VIA SAN PIETRO MARTIRE, SN | 45030 | VILLAMARZANA | RO | 90 | 2
A/13 | 2 | VILLAMARZANA | Stazione IP | VIA SAN PIETRO MARTIRE, SN | 45030 | VILLAMARZANA | RO | 81 | 2
A/13 | 2 | VILLAMARZANA | Pompe di Sollevamento | VIA SAN PIETRO MARTIRE, SN | 45030 | VILLAMARZANA | RO | 160 | 2
A/13 | 2 | Padova sud itinere sud P004 km101+900 | Portale | POD IT001E34499717 via silvio Pelico |  | Albignasego | pd | 10 | 5
A/13 | 2 | Shelter nebbia km 56 sud | Portale/meteo | VIA TRENTO 3133 |  | FIESSO UMBERTIANO | RO | 3.3 | 5
A/13 | 2 | D13/TANGENZIALE DI PADOVA | illuminazione (NO ASPI) | vicolo Rosa luxemburg | 35020 | ALBIGNASEGO | PD | 10 | 5
A/13 | 2 | A13/D13 | Interconnessione | Pod IT001E34499718 via G Mameli | 35020 | ALBIGNASEGO | pd | 30 | 5
A/13 | 2 | Fe sud TG ovest PMV 239 | Portale | Pod IT 001E55060325 Via segue numeri (strada privata |  | FERRARA | FE | 6.6 | 5
A/13 | 2 | PMV 097 Padova zona industriale | Portale | Pod IT001E34236231 Via Svezia |  | Padova | PD | 11 | 5
A/13 | 2 | Km71 S A13 Pmv125 Rovigo sud | Portale sud + meteo adige | Pod IT001E00048452 via Ceresolo |  | Rovigo | RO | 11 | 5
A/13 | 2 | P04 KM101+900 S | Portale | Pod IT001E34499717 via Silvio Pellico | 35020 | Albignasego PD | PD | 11 | 5
A/14 | 3 | BARRIERA RAVENNA | Stazione IP | VIA COTIGNOLA, SNC | 48010 | COTIGNOLA | RA | 28 | 2
A/14 | 3 | CASTEL SAN PIETRO | Stazione FM | VIA SAN CARLO, 2090 | 40024 | CASTEL SAN PIETRO | BO | 60 | 2
A/14 | 3 | CASTEL SAN PIETRO | Stazione IP | VIA SAN CARLO, 2090 | 40024 | CASTEL SAN PIETRO | BO | 42 | 2
A/14 | 3 | CATTOLICA | Stazione FM | VIA AL MARE, 1582X | 47842 | SAN GIOVANNI IN MARIGNANO | RN | 35 | 2
A/14 | 3 | CATTOLICA | Stazione IP | VIA AL MARE, 1582X | 47842 | S.GIOVANNI IN MARIGNANO | RN | 30 | 2
A/14 | 3 | CESENA NORD | Stazione FM | VIA ALMERICI P., 295 | 47522 | CESENA | FC | 56 | 2
A/14 | 3 | CESENA NORD | Stazione IP | VIA ALMERICI, 295P | 47023 | CESENA | FC | 42 | 2
A/14 | 3 | CESENA SUD | Stazione FM | VIA CERVESE P, 3550 | 47522 | CESENA | FC | 53 | 2
A/14 | 3 | CESENA SUD | Stazione IP | VIA CERVESE, 3550P | 47023 | CESENA | FC | 25 | 2
A/14 | 3 | FAENZA | Stazione FM | VIA GRANAROLO, 183 | 48018 | FAENZA | RA | 32 | 2
A/14 | 3 | FAENZA | Stazione IP | VIA GRANAROLO, 183 | 48018 | FAENZA | RA | 25 | 2
A/14 | 1 | BOLOGNA FIERA | Stazione FM | VIA MICHELINO, SN | 40127 | BOLOGNA | BO | 90 | 2
A/14 | 3 | FORLI' | Stazione IP | VIA GORDINI A., 1 | 47121 | FORLI' | FC | 56 | 2
A/14 | 3 | FORLI' | Stazione FM | VIA GORDINI A., 1 | 47121 | FORLI' | FC | 56 | 2
A/14 | 3 | PS FORLI' | PS | VIA GORDINI A., 1 | 47121 | FORLI' | FC | 22 | 2
A/14 | 3 | GALLERIA COVIGNANO | Galleria IP | VIA S CRISTINA, SNC | 47921 | RIMINI | RN | 100 | 2
A/14 | 3 | GALLERIA COVIGNANO | Galleria FM | VIA S CRISTINA, SNC | 47921 | RIMINI | RN | 70 | 2
A/14 | 3 | Galleria Scacciano - IP | Galleria IP | VIA SCACCIANO, 140 | 47843 | MISANO A MONTE RN | RN | 100 | 2
A/14 | 3 | IMOLA | Stazione FM | VIA PROV. SELICE, 48/A | 40026 | IMOLA | BO | 37.5 | 2
A/14 | 3 | IMOLA | Stazione IP | VIA PROV. SELICE, 48/A | 40026 | IMOLA | BO | 25 | 2
A/14 | 3 | A/14 - RAVENNA | Svincolo IP | VIA SAN BARTOLO, 15 | 48027 | SOLAROLO | RA | 19 | 5
A/14 | 3 | BAGNACAVALLO | Svincolo IP | VIA DS CANALE SUPERIORE, 1 | 48012 | BAGNACAVALLO | RA | 25 | 5
A/14 | 3 | BENZO CARTELLO KM 95+600 NORD A14 | Benzo Cartello | VIA MELONA, SNC | 47522 | CESENA | FC | 6.6 | 5
A/14 | 3 | BEVANO EST LP | AdS IP | LOCALITA' BEVANO VIA BAGALONA, SNC | 47020 | SANTA MARIA NUOVA | FC | 25 | 5
A/14 | 3 | BEVANO EST FM | Cartello Pubblicitario | LOCALITA' SAN PIETRO IN GUARDIANO, SNC | 47032 | BERTINORO | FC | 11 | 5
A/14 | 3 | BEVANO OVEST | AdS IP | VIA BAGALONA LOC. BEVANO, SNC | 47020 | SANTA MARIA NUOVA | FC | 45 | 5
A/14 | 3 | BEVANO OVEST | Punto Blu | TRAVERSA VIA BAGALONA, SNC | 47032 | BERTINORO | FC | 11 | 5
A/14 | 3 | CENTRALINA METEO KM 73+050 NORD A14 | Sonda Meteo | VIA ARGINE MONTONE, 39P | 48018 | FAENZA | RA | 3.3 | 5
A/14 | 3 | EX ACI SANTERNO | PM | VIA BURATELLA, 2A | 48027 | SOLAROLO | RA | 11 | 5
A/14 | 3 | EX STAZIONE RAVENNA | Svincolo IP | VIA CASALINA, SNC | 48020 | PIANGIPANE | RA | 25 | 5
A/14 | 3 | KM 101+000 NORD CESENA | PMV | VIA CHIAVICHE, PX | 47020 | SAN GIORGIO DI CESENA | FO | 10 | 5
A/14 | 3 | KM 109+400 SUD VALLE DEL RUBICONE | PMV | VIA VERGA, SNC | 47043 | GATTEO | FC | 11 | 5
A/14 | 3 | KM 11+050 NORD RAVENNA | PMV | VIA VIGNE, PX | 48010 | COTIGNOLA | RA | 11 | 5
A/14 | 3 | KM 112+050 NORD VALLE DEL RUBICONE | PMV | VIA DELL ARTIGIANATO, SNC | 47030 | SAN MAURO PASCOLI | FC | 11 | 5
A/14 | 3 | KM 115+700 SUD RIMINI NORD - P096 | PMV | VIA BRENTA, SN | 47030 | SANMAURO PASCOLI | FO | 11 | 5
A/14 | 3 | KM 118+400 NORD RIMINI NORD - P060 | PMV | VIA VARIANO, 54x | 47821 | S. GIUSTINA | RN | 11 | 5
A/14 | 3 | KM 126+200 SUD RIMINI SUD - P102 | PMV | VIA CAPRIOLO, 12/c | 47900 | RIMINI | RN | 10 | 5
A/14 | 3 | KM 129+100 NORD RIMINI SUD - P103 | PMV | VIA MONTE L ABATE, SNC | 47921 | RIMINI | RN | 11 | 5
A/14 | 3 | KM 134+200 SUD RICCIONE - P104 | PMV | VIALE UDINE, 21/x | 47838 | RICCIONE | RN | 11 | 5
A/14 | 3 | KM 138+500 NORD SCACCIANO - P283 | PMV | VIA GROTTA, SNC | 47843 | MISANO ADRIATICO | RN | 16.5 | 5
A/14 | 3 | KM 142+850 SUD CATTOLICA - P061 | PMV | VIA LUNGA, 171X | 47842 | SAN GIOVANNI MARIGNANO | RN | 11 | 5
A/14 | 3 | KM 27+100 NORD RAVENNA - P048 | PMV | VIA SANT'EGIDIO, SN | 48100 | RAVENNA | RA | 11 | 5
A/14 | 3 | KM 35+950 SUD C.S.P. - P049 | PMV | VIA S BIAGIO, 3618x | 40100 | CASTEL SAN PIETRO | BO | 11 | 5
A/14 | 3 | KM 39+400 NORD C.S.P. - P088 | PMV | VIA MADONNINA, SN | 40024 | CASTEL SAN PIETRO | BO | 10 | 5
A/14 | 3 | KM 49+050 SUD IMOLA - P045 | PMV | VIA GAMBELLARA, 43/P | 40026 | IMOLA | BO | 11 | 5
A/14 | 3 | KM 51+200 NORD IMOLA - P050 | PMV | VIA LUGHESE, 27/G | 40026 | IMOLA | BO | 11 | 5
A/14 | 3 | KM 55+585 SUD SOLAROLO - P218 | PMV | VIA PILASTRINO, 15X | 48027 | SOLAROLO | RA | 11 | 5
A/14 | 3 | KM 57+400 NORD SOLAROLO - P223 | PMV | VIA BURATELLA, 2 | 48027 | SOLAROLO | RA | 11 | 5
A/14 | 3 | KM 63+000 SUD FAENZA - P089 | PMV | VIA PANA, 156X | 48018 | FAENZA | RA | 10 | 5
A/14 | 3 | KM 64+500 NORD FAENZA - P090 | PMV | VIA MANZUTA, 79X | 48018 | FAENZA | RA | 10 | 5
A/14 | 3 | KM 82+600 NORD FORLI' - P059 | PMV | VIA NARSETE, SNC | 47100 | FORLI' | FC | 10 | 5
A/14 | 3 | BARRIERA RAVENNA | Stazione FM | VIA COTIGNOLA, SNC | 48010 | COTIGNOLA | RA | 68 | 2
A/14 | 3 | KM 92+600 SUD CESENA NORD - P020 | PMV | VIA COLOMBARA P., 120 | 47522 | CESENA | FC | 6.6 | 5
A/14 | 3 | KM 94+600 NORD CESENA NORD - P021 | PMV | VIA FIUME SANTANDREA P., 1990 | 47522 | CESENA | FC | 6.6 | 5
A/14 | 3 | RICCIONE | Stazione FM | VIALE BERLINGUER, 56 | 47838 | RICCIONE | RN | 43 | 2
A/14 | 3 | RICCIONE | Stazione IP | VIALE BERLINGUER, 56 | 47838 | RICCIONE | RN | 18 | 2
A/14 | 3 | KM 98+250 SUD CESENA - P092 | PMV | VIA VIOLONE DI GATTOLINO, PX | 47020 | MARTORANO | FO | 10 | 5
A/14 | 3 | RIMINI NORD | Stazione FM | VIA ORSOLETO, 284X | 47823 | SAN VITO DI RIMINI | RN | 43 | 2
A/14 | 3 | RIMINI NORD | Stazione IP | VIA ORSOLETO, 284X | 47823 | SAN VITO DI RIMINI | RN | 25 | 2
A/14 | 3 | RIMINI SUD | Stazione FM | VIA CONSOLARE RSM, SNC | 47900 | RIMINI | RN | 88 | 2
A/14 | 3 | RIMINI SUD | Stazione IP | VIA CONSOLARE RSM, 36 | 47900 | RIMINI | RN | 31 | 2
A/14 | 3 | MONTE FERITI | Radio Ripetitore | VIA VECCHIA, SNC | 47522 | CESENA | FC | 6.6 | 5
A/14 | 3 | MONTEFELTRO EST | AdS IP | VIALE BRESCIA, 25X | 47838 | RICCIONE | RN | 8 | 5
A/14 | 3 | MONTEFELTRO EST | Punto Blu | VIALE BRESCIA, 25X | 47838 | RICCIONE RN | RN | 11 | 5
A/14 | 3 | MONTEFELTRO OVEST | AdS IP | VIALE SONDRIO, 8 | 47838 | RICCIONE | RN | 20 | 5
A/14 | 3 | MONTEFELTRO OVEST | Cartello Pubblicitario | VIALE Sondrio, 8 | 47838 | RICCIONE | RN | 11 | 5
A/14 | 3 | POSTO NEVE LUGO | PM | VIA MADONNA GENOVA, 88/2 | 48010 | COTIGNOLA | RA | 32 | 5
A/14 | 3 | POSTO NEVE RAVENNA (ex barriera) | PN | VIA CASALINA, SNC | 48020 | PIANGIPANE | RA | 53 | 5
A/14 | 3 | RAVENNA - SS 16 | Svincolo IP | VIA SAN VITALE, 75X | 48010 | FCRNACE ZARATTINI | RA | 12 | 5
A/14 | 3 | RAVENNA / SS253 LE | Svincolo IP | VIA FAENTINA, SN | 48010 | SAN MICHELE | RA | 25 | 5
A/14 | 3 | RUBICONE EST | AdS IP | VIA CAVATICCE, PX | 47039 | SAVIGNANO SUL RUBICONE | FC | 20 | 5
A/14 | 3 | RUBICONE EST | Punto Blu | VIA CAVATICCE D, 241 | 47039 | SAVIGNANO SUL RUBICONE | FC | 11 | 5
A/14 | 3 | RUBICONE OVEST | AdS IP | VIA SAN MAURO, 318X | 47039 | SAVIGNANO SUL RUBICONE | FC | 23 | 5
A/14 | 3 | RUBICONE OVEST | AdS FM | VIA FIUMICELLO S MAURO, SNC | 47039 | SAVIGNANO SUL RUBICONE | FC | 11 | 5
A/14 | 3 | SANTERNO OVEST | AdS IP | VIA GAIANO NUOVA, 5 | 48027 | SOLAROLO | RA | 25 | 5
A/14 | 3 | SANTERNO OVEST | Cartello Pubblicitario | VIA Gaiano Nuova, 5F | 48027 | SOLAROLO | RA | 11 | 5
A/14 | 3 | SANT'EUFEMIA OVEST | Cartello Pubblicitario | VIA Germana, SN | 48026 | RUSSI | RA | 11 | 5
A/14 | 3 | SANT'EUFEMIA EST | AdS IP | VIA PALAZZA, 29A | 48010 | GODO DI RUSSI | RA | 25 | 5
A/14 | 3 | SANT'EUFEMIA EST | Cartello Pubblicitario | VIA Palazza, 29A | 48026 | RUSSI | RA | 10 | 5
A/14 | 3 | SANT'EUFEMIA OVEST | AdS IP | VIA GERMANA, 6/1 P | 48026 | RUSSI | RA | 35 | 5
A/14 | 3 | SILLARO EST FM | AdS IP | VIA SAN CARLO, 2441B | 40024 | CASTEL SAN PIETRO | BO | 70 | 5
A/14 | 3 | SILLARO OVEST | AdS IP | VIA SAN CARLO, 2101 | 40024 | CASTEL SAN PIETRO | BO | 60 | 5
A/14 | 3 | SILLARO OVEST | Punto Blu | VIA SAN CARLO, 2101F | 40024 | CASTEL SAN PIETRO BO | BO | 11 | 5
A/14 | 3 | SVINCOLO EX STAZIONE LUGO | Svincolo IP | VIA MADONNA GENOVA, 88/1 | 48010 | COTIGNOLA | RA | 36 | 5
A/14 | 3 | KM 80+300 forlì sud - P058 | PMV | Via Zampeschi IT001E00111000 | 47122 | Forlì | FC | 11 | 5
A/14 | 3 | Km 144+000 nord | Cancelli neve | via ex saludeccese IT001E55018159 |  | Cattolica | RN | 6.6 | 5
A/14 | 3 | VALLE DEL RUBICONE | Stazione FM | VIA ERBOSA, SN | 47043 | GATTEO | FC | 100 | 2
A/14 | 3 | VALLE DEL RUBICONE | Stazione IP | VIA ERBOSA, SN | 47043 | GATTEO | FC | 50 | 2
A/14 | 3 | Km 143+600 nord | Cancelli neve | Via ex Saludecese IT001E55018159 | 47842 | Cattolica | RN | 6.6 | 5
A/14 | 3 | Km 143+600 sud | Cancelli neve | via malpasso seconda IT001E55039567 |  | Cattolica | RN | 6.6 | 5
A/14 | 3 | Km 118+250 sud | Cancelli neve/PMV | via variano IT001E54970691 |  | Rimini nord | RN | 6.6 | 5
A/14 | 3 | Km 116+500 sud | Cancelli neve | VIA FIUME USO SN IT001E55039568 |  | rimini | RN | 6.6 | 5
A/14 | 3 | Km 118+600 nord | Cancelli neve | VIA MICCA 54 IT001E00033630 |  | rimini | RN | 11 | 5
A/14 | 3 | Km 104+020 nord | Cancelli neve | via viottolo vanzie IT001E49698088 |  | Cesena | FC | 3.3 | 5
A/14 | 3 | Km 96+050 sud | Cancelli neve | via dei biancospini IT001E49698095 |  | Cesena | FC | 3.3 | 5
A/14 | 3 | Km 119+200 sud | TELECAMERA ITINERE | VIA LONGIANO SN IT001E49461679 |  | Rimini | RN | 3.3 | 5
A/14 | 3 | Km 123+600 sud | TELECAMERA ITINERE | VIA MONTESE SN IT001E49461536 |  | Rimini | RN | 3.3 | 5
A/14 | 3 | Km 122+000 nord | TELECAMERA ITINERE | VIA MOLINI SN IT001E49461559 |  | Rimini | RN | 3.3 | 5
A/14 | 3 | Km 56+600 sud pod IT001E00033639 | shelter | VIA NUOVA PRATI SN |  | SOLAROLO | RA | 11 | 5
A/14 | 3 | Piazzale neve | Piazzale neve Sillaro | Via S.Biagio | 40024 | CASTEL SAN PIETRO | BO | 11 | 5
DT | 1 | DT3 Bologna (vecchia FM) | vecchia cabina | VIA MAGNANELLI, SNC | 40033 | CASALECCHIO DI RENO | BO | 125 | 5
DT | 1 | DT3 Bologna LE | vecchia cabina | VIA MAGNANELLI, SNC | 40033 | CASALECCHIO DI RENO | BO | 125 | 5

## DT4
Descrizione | Tronco | Tipo Sede Tecnica | Descrizione Sede Tecnica | Descrizione Tipo Sede Tecnica Radice | Descrizione Sede Tecnica Radice | Potenza
Impianto di terra GALLERIA SANTA LUCIA CE 29 (FM) - (IP) | 4 | GALLERIA | Galleria SANTA LUCIA DX A01 VdV | GALLERIA | Galleria SANTA LUCIA DX A01 VdV | da CE 27
Impianto di terra GALLERIA SANTA LUCIA CE 28 (FM) - (IP) | 4 | GALLERIA | Galleria SANTA LUCIA DX A01 VdV | GALLERIA | Galleria SANTA LUCIA DX A01 VdV | da CE 27
Impianto di terra GALLERIA MANGANACCIA CE 19 - CE 20 (FM) - (IP) | 4 | GALLERIA | Galleria ALTETA MANGANACCIA DX A01 | GALLERIA | Galleria ALTETA MANGANACCIA DX A01 | 1200
Impianto di terra GALLERIA BASE CER 3/5 (FM)-(IP) | 4 | GALLERIA | Galleria di BASE DX VAR | GALLERIA | Galleria di BASE DX VAR | 5400
Impianto di terra Shelter RADIO Crocina A1 Dx 355,5 | 4 | SHELTER IMPIANTI | Shelter RADIO Crocina A1 Dx 355,5 | SHELTER IMPIANTI | Shelter RADIO Crocina A1 Dx 355,5 | 6.6
Impianto di terra STAZIONE FIRENZE OVEST FM-IP | 4 | STAZIONI DI ESAZIONE | FIRENZE OVEST | STAZIONI DI ESAZIONE | FIRENZE OVEST | 233
Impianto di terra STAZIONE CHIUSI FM - IP (con annesso Autorimessa PM-PN) | 4 | STAZIONI DI ESAZIONE | CHIUSI-CHIANC. | STAZIONI DI ESAZIONE | CHIUSI-CHIANC. | 120
Impianto di terra STAZIONE VALDICHIANA FM - IP (con annesso Autorimessa PN) | 4 | STAZIONI DI ESAZIONE | VALDICHIANA | STAZIONI DI ESAZIONE | VALDICHIANA | 110
Impianto di terra ADS SERRAVALLE NORD+SUD IP | 4 | AREA DI SERVIZIO | SERRAVALLE NORD | AREA DI SERVIZIO | SERRAVALLE NORD | 25
Impianto di terra PMV MONTE SAN SAVINO Itinere Sud - Km 369,85 SUD | 4 | PORTALE PMV | MILANO-NAPOLI - DX - 0604P043 | PORTALE PMV | MILANO-NAPOLI - DX - 0604P043 | 6.6
Impianto di terra PMV KM 5 | 4 | PORTALE PMV | PMV FIRENZE NORD - SX - P0604129 | PORTALE PMV | PMV FIRENZE NORD - SX - P0604129 | 6
Impianto di terra PMV AREZZO Itinere Sud - Km 357+800 SUD | 4 | PORTALE PMV | MILANO-NAPOLI - DX - 0604P143 | PORTALE PMV | MILANO-NAPOLI - DX - 0604P143 | 6
Impianto di terra PMV Shelter madonnina Km 240 DX | 4 | PORTALE PMV | MILANO-NAPOLI - DX - 0604P150. | PORTALE PMV | MILANO-NAPOLI - DX - 0604P150. | 11
Impianto di terra GALLERIA ROVINE | 4 | GALLERIA | Galleria LE ROVINE DX A01 | GALLERIA | Galleria LE ROVINE DX A01 | 35
Impianto di terra GALLERIA SERRA RIPOLI | 4 | GALLERIA | Galleria SERRA RIPOLI DX A01 | GALLERIA | Galleria SERRA RIPOLI DX A01 | 55
Impianto di terra GALLERIA CASTELLO IP | 4 | GALLERIA | Galleria CASTELLO DX A01 | GALLERIA | Galleria CASTELLO DX A01 | 60
Impianto di terra GALL. MONTEFRASSINO I E II + RIPET. | 4 | GALLERIA | Galleria MONTE FRASSINO I DX A01 | GALLERIA | Galleria MONTE FRASSINO I DX A01 | 11
Impianto di terra GALLERIA CASARSA IP | 4 | GALLERIA | Galleria CASARSA DX A01 | GALLERIA | Galleria CASARSA DX A01 | 54
Impianto di terra GALLERIA BELLOSGUARDO IP | 4 | GALLERIA | Galleria BELLOSGUARDO DX A01 | GALLERIA | Galleria BELLOSGUARDO DX A01 | 45
Impianto di terra GALLERIA SERRAVALLE FM - IP | 4 | GALLERIA | Galleria SERRAVALLE DX A11 | GALLERIA | Galleria SERRAVALLE DX A11 | 80
Impianto di terra GALLERIA CITERNA FM | 4 | GALLERIA | Galleria CITERNA DX A01 | GALLERIA | Galleria CITERNA DX A01 | 50
Impianto di terra GALLERIA MELARANCIO NORD | 4 | GALLERIA | Galleria MELARANCIO A SX A01 | GALLERIA | Galleria MELARANCIO A SX A01 | 25
Impianto di terra Sottopasso+TLC+Semaf Vingone Sud | 4 | GALLERIA | Galleria sottopasso A1 DX VAR | GALLERIA | Galleria sottopasso A1 DX VAR | 11
Impianto di terra GALLERIA CROCINA | 4 | GALLERIA | Galleria LA CROCINA SX A01 | GALLERIA | Galleria LA CROCINA SX A01 | 45
Impianto di terra GALLERIA SANTA LUCIA CE 27 (FM) - (IP) | 4 | GALLERIA | Galleria SANTA LUCIA DX A01 VdV | GALLERIA | Galleria SANTA LUCIA DX A01 VdV | 4350
Impianto di terra GALLERIA POGGIOPALINA IP | 4 | GALLERIA | Galleria POGGIO PALINA DX A01 | GALLERIA | Galleria POGGIO PALINA DX A01 | 48
Impianto di terra GALLERIA MASSA IP | 4 | GALLERIA | Galleria MASSA DX A01 | GALLERIA | Galleria MASSA DX A01 | 48
Impianto di terra GALLERIA PODERUZZO IP | 4 | GALLERIA | Galleria PODERUZZO DX A01 | GALLERIA | Galleria PODERUZZO DX A01 | 60
Impianto di terra GALLERIA CROCI NORD IP | 4 | GALLERIA | Galleria CROCI DI CALENZANO SX A01 | GALLERIA | Galleria CROCI DI CALENZANO SX A01 | 42
Impianto di terra GALLERIA CROCI SUD IP | 4 | GALLERIA | Galleria CROCI DI CALENZANO DX A01 | GALLERIA | Galleria CROCI DI CALENZANO DX A01 | 42
Impianto di terra Galleria RAGNAIA II DX A01 | 4 | GALLERIA | Galleria RAGNAIA II DX A01 | GALLERIA | Galleria RAGNAIA II DX A01 | 48
Impianto di terra GALLERIA POGGETTONE | 4 | GALLERIA | Galleria POGGETTONE DX A01 | GALLERIA | Galleria POGGETTONE DX A01 | 35
Impianto di terra GALLERIA SERRUCCE | 4 | GALLERIA | Galleria LE SERRUCCE DX A01 | GALLERIA | Galleria LE SERRUCCE DX A01 | 53
Impianto di terra GALLERIA BANZOLE CE FM - IP | 4 | GALLERIA | Galleria LE BANZOLE DX A01 | GALLERIA | Galleria LE BANZOLE DX A01 | 580
Impianto di terra GALLERIA SOSPARA-RIPET. GALLERIA SOSPARA | 4 | GALLERIA | Galleria SOSPARA DX A01 | GALLERIA | Galleria SOSPARA DX A01 | 72
Impianto di terra GALLERIA POZZOLATICO DX FM - IP - CE1 Lato Impruneta | 4 | FABBRICATO | CABINA ELETTRICA 1 GALLERIA POZZOLATICO DX A01 | GALLERIA | Galleria POZZOLATICO DX A01 | 437
Impianto di terra GALLERIA MELARANCIO SUD FM - IP | 4 | GALLERIA | Galleria MELARANCIO I DX A01 | GALLERIA | Galleria MELARANCIO I DX A01 | 561
Impianto di terra GALLERIA CASELLINA | 4 | GALLERIA | Galleria CASELLINA DX A01 | GALLERIA | Galleria CASELLINA DX A01 | 170
Impianto di terra GALLERIA VADO CAMPOLUNGO CE 4/5 FM - IP | 4 | GALLERIA | Galleria VADO DX A01 | GALLERIA | Galleria VADO DX A01 | 1247
Impianto di terra GALLERIA GARDELETTA CE6 | 4 | GALLERIA | Galleria GARDELLETTA DX A01 | GALLERIA | Galleria GARDELLETTA DX A01 | 250
Impianto di terra GALLERIA COLLE IP | 4 | GALLERIA | Galleria COLLE DX A01 | GALLERIA | Galleria COLLE DX A01 | 50
Impianto di terra GALLERIA POZZOLATICO DX FM - IP - CE2 Lato Firenze Sud | 4 | FABBRICATO | CABINA ELETTRICA 2 GALLERIA POZZOLATICO DX A01 | GALLERIA | Galleria POZZOLATICO DX A01 | 495
Impianto di terra Shelter RADIO San Donato A1 SX 310,5 | 4 | SHELTER IMPIANTI | Shelter RADIO San Donato A1 SX 310,5 | SHELTER IMPIANTI | Shelter RADIO San Donato A1 SX 310,5 | 30
Impianto di terra GALLERIA S. DONATO FM - IP | 4 | GALLERIA | Galleria SAN DONATO SX A01 | GALLERIA | Galleria SAN DONATO SX A01 | 100
Impianto di terra GALLERIA BRUSCHETO IP | 4 | GALLERIA | Galleria BRUSCHETO SX A01 | GALLERIA | Galleria BRUSCHETO SX A01 | 62
Impianto di terra GALLERIA SETTEFONTI IP | 4 | GALLERIA | Galleria SETTEFONTI DX A01 | GALLERIA | Galleria SETTEFONTI DX A01 | 60
Impianto di terra GALLERIA MONTESPICCHIO IP | 4 | GALLERIA | Galleria MONTESPICCHIO I DX A01 | GALLERIA | Galleria MONTESPICCHIO I DX A01 | 66
Impianto di terra GALLERIA CASTAGNA IP | 4 | GALLERIA | Galleria CASTAGNA AL MONTE DX A01 | GALLERIA | Galleria CASTAGNA AL MONTE DX A01 | 60
Impianto di terra GALLERIA BOLLONE I II III CE 15 | 4 | GALLERIA | Galleria BOLLONE III SX VAR | GALLERIA | Galleria BOLLONE III SX VAR | 120
Impianto di terra GALLERIA LARGNANO CE 17 | 4 | GALLERIA | Galleria LARGNANO SX VAR | GALLERIA | Galleria LARGNANO SX VAR | 200
Impianto di terra GALLERIA BUTTOLI CE 16 | 4 | GALLERIA | Galleria BUTTOLI SX VAR | GALLERIA | Galleria BUTTOLI SX VAR | 190
Impianto di terra GALLERIA BASE CE 5/5 (FM)-(IP) | 4 | GALLERIA | Galleria di BASE SX VAR | GALLERIA | Galleria di BASE SX VAR | 1400
Impianto di terra GALLERIA BASE CE 1/5 + POGGIO CIVITELLA (FM) - (IP) | 4 | GALLERIA | Galleria di BASE DX VAR | GALLERIA | Galleria di BASE DX VAR | 1550
Impianto di terra GALLERIA CASINO CE 8 (IP) | 4 | GALLERIA | Galleria CASINO DX VAR | GALLERIA | Galleria CASINO DX VAR | 150
Impianto di terra GALLERIA QUERCIA + RIOV. CE 7 (IP) | 4 | GALLERIA | Galleria QUERCIA DX VAR | GALLERIA | Galleria QUERCIA DX VAR | 260
Impianto di terra GALLERIA PULIANA CE 18 (FM) - (IP) + INTER. AGLIO | 4 | GALLERIA | Galleria PULIANA DX A01 | GALLERIA | Galleria PULIANA DX A01 | 715
Impianto di terra GALLERIA BOSCACCIO CE 32 (FM) - (IP) | 4 | GALLERIA | Galleria BOSCACCIO DX A01 VdV | GALLERIA | Galleria BOSCACCIO DX A01 VdV | da CE 31
Impianto di terra GALLERIA BOSCACCIO CE 31 (FM) - (IP) | 4 | GALLERIA | Galleria BOSCACCIO DX A01 VdV | GALLERIA | Galleria BOSCACCIO DX A01 VdV | 1120
Impianto di terra GALLERIA GRIZZANA CE 10 (FM) - (IP) | 4 | GALLERIA | Galleria GRIZZANA DX VAR | GALLERIA | Galleria GRIZZANA DX VAR | 720
Impianto di terra GALLERIA GRIZZANA CE 9 (FM) - (IP) | 4 | GALLERIA | Galleria GRIZZANA DX VAR | GALLERIA | Galleria GRIZZANA DX VAR | 660
Impianto di terra GALLERIA VAL DI SAMBRO CE 12 (FM) - (IP) | 4 | GALLERIA | Galleria VAL di SAMBRO DX VAR | GALLERIA | Galleria VAL di SAMBRO DX VAR | 2115
Impianto di terra GALLERIA VAL DI SAMBRO CE 11 (FM) - (IP) | 4 | GALLERIA | Galleria VAL di SAMBRO DX VAR | GALLERIA | Galleria VAL di SAMBRO DX VAR | 2850
Impianto di terra GALLERIA SPARVO CE 14 (FM) - (IP) | 4 | GALLERIA | Galleria SPARVO DX VAR | GALLERIA | Galleria SPARVO DX VAR | 1280
Impianto di terra GALLERIA SPARVO CE 13 (FM) - (IP) | 4 | GALLERIA | Galleria SPARVO DX VAR | GALLERIA | Galleria SPARVO DX VAR | 3320
Impianto di terra GALLERIA ALLOCCO CE 3 FM - IP | 4 | GALLERIA | Galleria ALLOCCO DX A01 | GALLERIA | Galleria ALLOCCO DX A01 | 535
Impianto di terra GALLERIA ALLOCCO CE3 BIS AUX | 4 | GALLERIA | Galleria ALLOCCO DX A01 | GALLERIA | Galleria ALLOCCO DX A01 | 3.3
Impianto di terra GALLERIA ALBAGINO IP | 4 | GALLERIA | Galleria ALBAGINO DX A01 | GALLERIA | Galleria ALBAGINO DX A01 | 45
Impianto di terra GALLERIA ALBAGINO + PMV DX | 4 | GALLERIA | Galleria ALBAGINO DX A01 | GALLERIA | Galleria ALBAGINO DX A01 | 45
Impianto di terra ROMITA PN + Shelter + IP (unico contatore) | 4 | SITO OPERATIVO (HUB) | POSTO NEVE ROMITA | SITO OPERATIVO (HUB) | POSTO NEVE ROMITA | 16.5
Impianto di terra ADP VINGONE OVEST | 4 | AREE DI PARCHEGGIO | VINGONE OVEST - Km 291.200. | AREE DI PARCHEGGIO | VINGONE OVEST - Km 291.200. | 11
Impianto di terra ADP VINGONE EST | 4 | AREE DI PARCHEGGIO | VINGONE EST - Km 291.700 | AREE DI PARCHEGGIO | VINGONE EST - Km 291.700 | 11
Impianto di terra PARCHEGGIO MARINELLA | 4 | AREE DI PARCHEGGIO | MARINELLA EST - Km 273.500 | AREE DI PARCHEGGIO | MARINELLA EST - Km 273.500 | 15
Impianto di terra PARCHEGGIO CORZANO | 4 | AREE DI PARCHEGGIO | CORZANO EST - Km 269.200.. | AREE DI PARCHEGGIO | CORZANO EST - Km 269.200.. | 25
Impianto di terra ADP SEMAFORO CANOVA | 4 | AREE DI PARCHEGGIO | CANOVA OVEST - Km 234.900. | AREE DI PARCHEGGIO | CANOVA OVEST - Km 234.900. | 6
Impianto di terra STAZIONE BADIA IP - FM | 4 | STAZIONI DI ESAZIONE | BADIA | STAZIONI DI ESAZIONE | BADIA | 110
Impianto di terra STAZIONE MONTE SAN SAVINO FM - IP | 4 | STAZIONI DI ESAZIONE | MONTE S. SAVINO | STAZIONI DI ESAZIONE | MONTE S. SAVINO | 55
Impianto di terra STAZIONE PRATO OVEST FM - IP | 4 | STAZIONI DI ESAZIONE | PRATO OVEST | STAZIONI DI ESAZIONE | PRATO OVEST | 85
Impianto di terra STAZIONE ALTOPASCIO FM - IP | 4 | STAZIONI DI ESAZIONE | ALTOPASCIO | STAZIONI DI ESAZIONE | ALTOPASCIO | 115
Impianto di terra STAZIONE INCISA FM - IP | 4 | STAZIONI DI ESAZIONE | INCISA REGGELLO | STAZIONI DI ESAZIONE | INCISA REGGELLO | 135
Impianto di terra STAZIONE FIRENZE SUD FM - IP | 4 | STAZIONI DI ESAZIONE | FIRENZE SUD | STAZIONI DI ESAZIONE | FIRENZE SUD | 100
Impianto di terra PUNTO BLU FIRENZE NORD FM | 4 | STAZIONI DI ESAZIONE | FIRENZE NORD | STAZIONI DI ESAZIONE | FIRENZE NORD | 40
Impianto di terra STAZIONE RONCOBILACCIO-STAZ + ADS RONCOBILACCIO IP | 4 | STAZIONI DI ESAZIONE | RONCOBILACCIO | STAZIONI DI ESAZIONE | RONCOBILACCIO | 56
Impianto di terra STAZIONE FIRENZUOLA FM - IP | 4 | STAZIONI DI ESAZIONE | FIRENZUOLA | STAZIONI DI ESAZIONE | FIRENZUOLA | 170
Impianto di terra STAZIONE BARBERINO IP - FM | 4 | STAZIONI DI ESAZIONE | BARBERINO | STAZIONI DI ESAZIONE | BARBERINO | 160
Impianto di terra STAZIONE PRATO EST FM - IP | 4 | STAZIONI DI ESAZIONE | PRATO EST | STAZIONI DI ESAZIONE | PRATO EST | 173
Impianto di terra STAZIONE AREZZO FM - IP | 4 | STAZIONI DI ESAZIONE | AREZZO | STAZIONI DI ESAZIONE | AREZZO | 111
Impianto di terra STAZIONE VALDARNO FM - IP | 4 | STAZIONI DI ESAZIONE | VALDARNO | STAZIONI DI ESAZIONE | VALDARNO | 112
Impianto di terra STAZIONE IMPRUNETA FM - IP | 4 | STAZIONI DI ESAZIONE | FI IMPRUNETA | STAZIONI DI ESAZIONE | FI IMPRUNETA | 120
Impianto di terra STAZIONE CALENZANO SESTO FM - IP | 4 | STAZIONI DI ESAZIONE | CALENZANO | STAZIONI DI ESAZIONE | CALENZANO | 73
Impianto di terra STAZIONE PISTOIA FM - IP | 4 | STAZIONI DI ESAZIONE | PISTOIA | STAZIONI DI ESAZIONE | PISTOIA | 105
Impianto di terra STAZIONE LUCCA FM - IP | 4 | STAZIONI DI ESAZIONE | LUCCA EST | STAZIONI DI ESAZIONE | LUCCA EST | 50
Impianto di terra STAZIONE CHIESINA FM - IP | 4 | STAZIONI DI ESAZIONE | CHIESINA UZZAN. | STAZIONI DI ESAZIONE | CHIESINA UZZAN. | 75
Impianto di terra STAZIONE PIAN DEL VOGLIO | 4 | STAZIONI DI ESAZIONE | PIAN DEL VOGLIO | STAZIONI DI ESAZIONE | PIAN DEL VOGLIO | 9
Impianto di terra STAZIONE PIAN DEL VOGLIO FM | 4 | STAZIONI DI ESAZIONE | PIAN DEL VOGLIO | STAZIONI DI ESAZIONE | PIAN DEL VOGLIO | 53
Impianto di terra STAZIONE VILLA COSTANZA FM - IP | 4 | STAZIONI DI ESAZIONE | VILLA COSTANZA | STAZIONI DI ESAZIONE | VILLA COSTANZA | 25
Impianto di terra STAZIONE CAPANNORI FM - IP | 4 | STAZIONI DI ESAZIONE | CAPANNORI | STAZIONI DI ESAZIONE | CAPANNORI | 30
Impianto di terra STAZIONE MONTECATINI FM - IP | 4 | STAZIONI DI ESAZIONE | MONTECATINI T. | STAZIONI DI ESAZIONE | MONTECATINI T. | 63
Impianto di terra STAZIONE RIOVEGGIO FM | 4 | STAZIONI DI ESAZIONE | RIOVEGGIO | STAZIONI DI ESAZIONE | RIOVEGGIO | 53
Impianto di terra STAZIONE RIOVEGGIO IP | 4 | STAZIONI DI ESAZIONE | RIOVEGGIO | STAZIONI DI ESAZIONE | RIOVEGGIO | 8
Impianto di terra STAZIONE FIRENZE NORD FM - IP | 4 | PIAZZALE DI STAZIONE | Piazzale di stazione FIRENZE NORD | STAZIONI DI ESAZIONE | FIRENZE NORD | 75
Impianto di terra STAZIONE PISA NORD FM - IP | 4 | STAZIONI DI ESAZIONE | PISA NORD | STAZIONI DI ESAZIONE | PISA NORD | 62
Impianto di terra BENZOCARTELLO Km 340 | 4 | BENZO PMV | MILANO-NAPOLI - SX - 16011 | BENZO PMV | MILANO-NAPOLI - SX - 16011 | 6.6
Impianto di terra ADS ARNO EST Cart. Pubb.-IP | 4 | AREA DI SERVIZIO | ARNO EST. | AREA DI SERVIZIO | ARNO EST. | 66.5
Impianto di terra AREA SERVIZIO MIGLIARINO NORD IP - CARTELLI | 4 | AREA DI SERVIZIO | ADS MIGLIARINO NORD | AREA DI SERVIZIO | ADS MIGLIARINO NORD | 42
Impianto di terra ADS SERRAVALLE SUD FM | 4 | AREA DI SERVIZIO | SERRAVALLE SUD | AREA DI SERVIZIO | SERRAVALLE SUD | 30
Impianto di terra ADS MONTEPULCIANO OVEST FM - IP | 4 | AREA DI SERVIZIO | MONTEPULCIANO OVEST | AREA DI SERVIZIO | MONTEPULCIANO OVEST | 55
Impianto di terra ADS MONTEPULCIANO EST IP - CARTELLI | 4 | AREA DI SERVIZIO | MONTEPULCIANO EST. | AREA DI SERVIZIO | MONTEPULCIANO EST. | 43
Impianto di terra ADS LUCIGNANO OVEST IP - CARTELLI | 4 | AREA DI SERVIZIO | LUCIGNANO OVEST. | AREA DI SERVIZIO | LUCIGNANO OVEST. | 32
Impianto di terra ADS LUCIGNANO EST IP - CARTELLI | 4 | AREA DI SERVIZIO | LUCIGNANO EST. | AREA DI SERVIZIO | LUCIGNANO EST. | 50
Impianto di terra ADS BADIA AL PINO OVEST IP - CARTELLI | 4 | AREA DI SERVIZIO | BADIA AL PINO OVEST | AREA DI SERVIZIO | BADIA AL PINO OVEST | 40
Impianto di terra ADS BADIA AL PINO EST IP - CARTELLI | 4 | AREA DI SERVIZIO | BADIA AL PINO EST | AREA DI SERVIZIO | BADIA AL PINO EST | 3
Impianto di terra ADS FIRENZE NORD IP - CART. PUBB. | 4 | AREA DI SERVIZIO | FIRENZE NORD | AREA DI SERVIZIO | FIRENZE NORD | 16
Impianto di terra ADS BISENZIO OVEST IP - CARTELLI | 4 | AREA DI SERVIZIO | BISENZIO OVEST | AREA DI SERVIZIO | BISENZIO OVEST | 20
Impianto di terra ADS BISENZIO EST IP - CARTELLI | 4 | AREA DI SERVIZIO | BISENZIO EST | AREA DI SERVIZIO | BISENZIO EST | 23
Impianto di terra ADS AGLIO EST IP - PRES. IDRA. - CART. PUBB. | 4 | AREA DI SERVIZIO | AGLIO EST | AREA DI SERVIZIO | AGLIO EST | 36
Impianto di terra ADS BADIA NUOVA (IP)-(Cart. Pubb. FM) | 4 | AREA DI SERVIZIO | BADIA NUOVA OVEST | AREA DI SERVIZIO | BADIA NUOVA OVEST | 50
Impianto di terra ADS ARNO OVEST (+Vallombrosa) IP - CARTELLI | 4 | AREA DI SERVIZIO | ARNO OVEST | AREA DI SERVIZIO | ARNO OVEST | 20
Impianto di terra ADS CHIANTI EST+OVEST FM - IP - CARTELLI | 4 | AREA DI SERVIZIO | CHIANTI EST. | AREA DI SERVIZIO | CHIANTI EST. | 6
Impianto di terra ADS PERETOLA SUD FM - IP - CARTELLI | 4 | AREA DI SERVIZIO | PERETOLA SUD | AREA DI SERVIZIO | PERETOLA SUD | 25
Impianto di terra ADS PERETOLA NORD FM - IP | 4 | AREA DI SERVIZIO | PERETOLA NORD | AREA DI SERVIZIO | PERETOLA NORD | 25
Impianto di terra PMV AREZZO Itinere Nord KM 360,4 Sx | 4 | PORTALE PMV | MILANO-NAPOLI - SX - 0604P142 | PORTALE PMV | MILANO-NAPOLI - SX - 0604P142 | 6.6
Impianto di terra PMV INCISA Itinere Nord Km 321 Sx | 4 | PORTALE PMV | MILANO-NAPOLI - SX - 0604P132 | PORTALE PMV | MILANO-NAPOLI - SX - 0604P132 | 6
Impianto di terra PMV Km 45,100 FM | 4 | PORTALE PMV | FIRENZE-PISA - DX - P0604049 | PORTALE PMV | FIRENZE-PISA - DX - P0604049 | 6
Impianto di terra PMV CHIUSI Itinere Nord Km 411,6 Sx | 4 | PORTALE PMV | MILANO-NAPOLI - SX - 0604P045. | PORTALE PMV | MILANO-NAPOLI - SX - 0604P045. | 6.6
Impianto di terra PMV MONTE SAN SAVINO Itinere Nord Km 373,6 Sx | 4 | PORTALE PMV | MILANO-NAPOLI - SX - 0604P044. | PORTALE PMV | MILANO-NAPOLI - SX - 0604P044. | 6.6
Impianto di terra PMV VALDARNO Itinere Nord km 337,1 Sx | 4 | PORTALE PMV | MILANO-NAPOLI - SX - P0604031 | PORTALE PMV | MILANO-NAPOLI - SX - P0604031 | 6.6
Impianto di terra PMV VALDARNO Itinere Sud km 334,8 Dx | 4 | PORTALE PMV | MILANO-NAPOLI - DX - P0604030 | PORTALE PMV | MILANO-NAPOLI - DX - P0604030 | 6
Impianto di terra PMV Km40,45 FM | 4 | PORTALE PMV | FIRENZE-PISA - SX - P0604029 | PORTALE PMV | FIRENZE-PISA - SX - P0604029 | 6
Impianto di terra PMV Km36,45 FM | 4 | PORTALE PMV | FIRENZE-PISA - DX - P0604028 | PORTALE PMV | FIRENZE-PISA - DX - P0604028 | 6
Impianto di terra PMV KM 64+300 FM | 4 | PORTALE PMV | FIRENZE-PISA - DX - P0604012. | PORTALE PMV | FIRENZE-PISA - DX - P0604012. | 6
Impianto di terra PMV Km 48+400 FM | 4 | PORTALE PMV | FIRENZE-PISA - DX - P0604011 | PORTALE PMV | FIRENZE-PISA - DX - P0604011 | 6
Impianto di terra PMV PRATO EST km 9,350 FM | 4 | PORTALE PMV | FIRENZE-PISA - SX - P0604007 | PORTALE PMV | FIRENZE-PISA - SX - P0604007 | 6
Impianto di terra PMV KM 2 FM | 4 | PORTALE PMV | FIRENZE-PISA - DX - P0604303 | PORTALE PMV | FIRENZE-PISA - DX - P0604303 | 6
Impianto Di Terra PMV KM0 FM | 4 | PORTALE PMV | FIRENZE-PISA - DX - P0604051 | PORTALE PMV | FIRENZE-PISA - DX - P0604051 | 6
Impianto di terra PMV p0604010 Prato est da Prato - FM | 4 | PORTALE PMV | FIRENZE-PISA - DX - P0604010 | PORTALE PMV | FIRENZE-PISA - DX - P0604010 | 6
Impianto di terra PMV Km 47+500 FM | 4 | PORTALE PMV | FIRENZE-PISA - SX - P0604151 | PORTALE PMV | FIRENZE-PISA - SX - P0604151 | 6
Impianto di terra RIPETITORE MONTRAGO - FM + LPS | 4 | RADIO ALTURA | MONTRAGO | RADIO ALTURA | MONTRAGO | 32
Impianto di terra RIPETITORE CORONCINA | 4 | RADIO ALTURA | CORONCINA | RADIO ALTURA | CORONCINA | 32
Impianto di terra DIREZIONE DI TRONCO FM - IP | 4 | DIR. TRONCO - SEDI | FIRENZE - A01.3 - DIREZIONE 4 TRONCO FIRENZE | DIR. TRONCO - SEDI | FIRENZE - A01.3 - DIREZIONE 4 TRONCO FIRENZE | 375
Impianto di terra STAZIONE SCANDICCI FM - IP (con annesso PM-PN) | 4 | STAZIONI DI ESAZIONE | FI SCANDICCI | STAZIONI DI ESAZIONE | FI SCANDICCI | 220
Impianto di terra AUTORIMESSA PN RIOVEGGIO | 4 | SITO OPERATIVO (HUB) | POSTO NEVE RIOVEGGIO | SITO OPERATIVO (HUB) | POSTO NEVE RIOVEGGIO | 40
Impianto di terra DEP. SALE MONTESPICCHIO | 4 | SITO OPERATIVO (HUB) | POSTO NEVE MONTESPICCHIO | SITO OPERATIVO (HUB) | POSTO NEVE MONTESPICCHIO | 7
Impianto di terra PN DEP. CLORURI RONCOBILACCIO | 4 | SITO OPERATIVO (HUB) | POSTO NEVE RONCOBILACCIO | SITO OPERATIVO (HUB) | POSTO NEVE RONCOBILACCIO | 53
Impianto di terra AUTORIMESSA PN PIAN DEL VOGLIO | 4 | SITO OPERATIVO (HUB) | POSTO NEVE PIAN DEL VOGLIO | SITO OPERATIVO (HUB) | POSTO NEVE PIAN DEL VOGLIO | 72
Impianto di terra AREA SERVIZIO MIGLIARINO SUD FM - IP - CARTELLI | 4 | AREA DI SERVIZIO | MIGLIARINO SUD | AREA DI SERVIZIO | MIGLIARINO SUD | 42
Impianto Di Terra PMV KM 51,6 | 4 | PORTALE PMV | FIRENZE-PISA - SX - P0604136 | PORTALE PMV | FIRENZE-PISA - SX - P0604136 | 10
Impianto Di Terra PMV KM68,4 | 4 | PORTALE PMV | FIRENZE-PISA - SX - P0604135 | PORTALE PMV | FIRENZE-PISA - SX - P0604135 | 6
Impianto di terra Macchino | 4 | FABBRICATO | Shelter radioripetitore Macchino | RADIO ALTURA | Radioripetitore Macchino | 6
impianto di terra PMV Prato est dir Pisa | 4 | SHELTER IMPIANTI | Shelter PMV - Prato Est Itinere Ovest - KM7.2 DX | SHELTER IMPIANTI | Shelter PMV - Prato Est Itinere Ovest - KM7.2 DX | 11
impianto di terra Shelter Chiesina | 4 | SHELTER IMPIANTI | Shelter TVCC - Chiesina - KM45.9 DX | SHELTER IMPIANTI | Shelter TVCC - Chiesina - KM45.9 DX | 3.3
impianto di terra PMV Prato ovest dir Pisa | 4 | SHELTER IMPIANTI | Shelter PMV - Prato Ovest Itinere Ovest - KM15.8 DX | SHELTER IMPIANTI | Shelter PMV - Prato Ovest Itinere Ovest - KM15.8 DX | 6.6
impianto di terra Shelter Cafaggio | 4 | SHELTER IMPIANTI | Shelter TVCC - Cafaggio - KM11.7 SX | SHELTER IMPIANTI | Shelter TVCC - Cafaggio - KM11.7 SX | 3.3
impianto di terra Shelter Montecatini | 4 | SHELTER IMPIANTI | Shelter TVCC - Montecatini - KM38.5 DX | SHELTER IMPIANTI | Shelter TVCC - Montecatini - KM38.5 DX | 3.3
impianto di terra Shelter - Santa Cristina | 4 | SHELTER IMPIANTI | Shelter TVCC - Sesto Fiorentino/Osmannoro - KM1.9 DX | SHELTER IMPIANTI | Shelter TVCC - Sesto Fiorentino/Osmannoro - KM1.9 DX | 3.3
impianto di terra Shelter torre abbattibile | 4 | POD | POD - Torre Abbattibile TLC - KM 33 DX | POD | POD - Torre Abbattibile TLC - KM 33 DX | 3.3
impianto di terra PMV bandiera - Intersezione A11-A1 | 4 | PORTALE PMV | FIRENZE-PISA - SX - P0604006 | PORTALE PMV | FIRENZE-PISA - SX - P0604006 | 6.6
impianto di terra Benzo PMV - Ingresso Peretola | 4 | BENZO PMV | BenzoPMV - KM0 DX | BENZO PMV | BenzoPMV - KM0 DX | 11
impianto di terra Shelter Serchio FM | 4 | SHELTER IMPIANTI | Shelter TVCC - Serchio - KM71.4 DX | SHELTER IMPIANTI | Shelter TVCC - Serchio - KM71.4 DX | 1.7
Impianto di terra Shelter Capannori | 4 | SHELTER IMPIANTI | Shelter TVCC - Capannori - KM62.3 SX | SHELTER IMPIANTI | Shelter TVCC - Capannori - KM62.3 SX | 3.3
impianto di terra Shelter Porcari + PMV Capannori dir Pisa | 4 | SHELTER IMPIANTI | Shelter TVCC - Porcari - KM54.9 SX | SHELTER IMPIANTI | Shelter TVCC - Porcari - KM54.9 SX | 16.5
impianto di terra PMV Pistoia dir PISA + Fabb Archivio FM | 4 | SHELTER IMPIANTI | Shelter PMV - Prato Ovest Itinere Ovest - KM15.8 DX | SHELTER IMPIANTI | Shelter PMV - Prato Ovest Itinere Ovest - KM15.8 DX | 62.5
impianto di terra Shelter Cave FM | 4 | SHELTER IMPIANTI | Shelter TVCC - Cave (Ponte Dogaia) - KM74.6 SX | SHELTER IMPIANTI | Shelter TVCC - Cave (Ponte Dogaia) - KM74.6 SX | 6.6
impianto di terra Shelter Tassignano + PMV Capannori Dir Fi | 4 | SHELTER IMPIANTI | Shelter TVCC - Tassignano - KM59.1 SX | SHELTER IMPIANTI | Shelter TVCC - Tassignano - KM59.1 SX | 16.5
impianto di terra Shelter Lucca | 4 | SHELTER IMPIANTI | Shelter PMV - Lucca Itinere Est - KM68 SX | SHELTER IMPIANTI | Shelter PMV - Lucca Itinere Est - KM68 SX | 3.3
impianto di terra Illuminazione Intersezione A11 - Bretella Lucca Viareggio | 4 | POD | POD - Illuminazione A11/A12 - KM67,2 DX | POD | POD - Illuminazione A11/A12 - KM67,2 DX | 10
impianto di terra Area Parcheggio Altopascio Sud - Servizi | 4 | AREE DI PARCHEGGIO | SIBOLLA SUD - Km 50.400 | AREE DI PARCHEGGIO | SIBOLLA SUD - Km 50.400 | 6.6
impianto di terra Area Parcheggio Altopascio Nord - Servizi | 4 | AREE DI PARCHEGGIO | SIBOLLA NORD - Km 50.000 | AREE DI PARCHEGGIO | SIBOLLA NORD - Km 50.000 | 6.6
Impianto Di Terra Shelter TLC Caprenne A1 Sx 343 | 4 | SHELTER IMPIANTI | Shelter TLC Caprenne A1 Sx 343 | SHELTER IMPIANTI | Shelter TLC Caprenne A1 Sx 343 | 6
Impianto Di Terra Shelter TLC - A1 Dx 364 | 4 | SHELTER IMPIANTI | Shelter TLC - A1 Dx 364 | SHELTER IMPIANTI | Shelter TLC - A1 Dx 364 | 6
Impianto Di Terra AdP Rignano Est (FM - IP) | 4 | SHELTER IMPIANTI | AdP Rignano Est | SHELTER IMPIANTI | AdP Rignano Est | 6
Impianto Di Terra Shelter RADIO Brancolano A1 Sx 296,6 | 4 | SHELTER IMPIANTI | Shelter RADIO Brancolano A1 Sx 296,6 | SHELTER IMPIANTI | Shelter RADIO Brancolano A1 Sx 296,6 | 6
Impianto Di Terra Shelter RADIO Salita San Donato A1 Dx 307,5 | 4 | SHELTER IMPIANTI | Shelter RADIO Salita San Donato A1 Dx 307,5 | SHELTER IMPIANTI | Shelter RADIO Salita San Donato A1 Dx 307,5 | 15
Impianto di Terra Shelter Arno a Signa A1 Sx 285,4 | 4 | SHELTER IMPIANTI | Shelter Arno a Signa A1 Sx 285,4 | SHELTER IMPIANTI | Shelter Arno a Signa A1 Sx 285,4 | 50
Impianto Di Terra Shelter PMV - Incisa Itinere Nord | 4 | SHELTER IMPIANTI | Shelter PMV - Firenze Incisa Itinere Nord | SHELTER IMPIANTI | Shelter PMV - Firenze Incisa Itinere Nord | 6
Impianto Di Terra Shelter TLC - A1 Sx 378 | 4 | SHELTER IMPIANTI | Shelter TLC - A1 Sx 378 | SHELTER IMPIANTI | Shelter TLC - A1 Sx 378 | 3
Impianto Di Terra Shelter TLC Laterina A1 Dx 349,6 | 4 | SHELTER IMPIANTI | Shelter TLC Laterina A1 Dx 349,6 | SHELTER IMPIANTI | Shelter TLC Laterina A1 Dx 349,6 | 6
Impianto Di Terra Shelter RADIO - A1 Dx 381 | 4 | SHELTER IMPIANTI | Shelter RADIO - A1 Dx 381 | SHELTER IMPIANTI | Shelter RADIO - A1 Dx 381 | 6
Impianto Di Terra Shelter PMV - Arezzo Itinere Sud | 4 | SHELTER IMPIANTI | Shelter PMV - Arezzo Itinere Sud | SHELTER IMPIANTI | Shelter PMV - Arezzo Itinere Sud | 6
Impianto Di Terra Meteo S. Maria km 417 | 4 | PALO | MILANO-NAPOLI - SX | PALO | MILANO-NAPOLI - SX | 3
Impianto Di Terra Meteo Massone | 4 | PALO | MILANO-NAPOLI - DX | PALO | MILANO-NAPOLI - DX | 3
Impianto Di Terra TLC km 324 Dx | 4 | PALO | MILANO-NAPOLI - DX | PALO | MILANO-NAPOLI - DX | 3
Impianto di terra - PS Firenze NORD | 4 | SITO OPERATIVO (HUB) | PS Firenze Nord | SITO OPERATIVO (HUB) | PS Firenze Nord | 150

## DT5
Descrizione | Tronco | Tipo Sede Tecnica | Descrizione Sede Tecnica | Descrizione Tipo Sede Tecnica Radice | Descrizione Sede Tecnica Radice | Potenza
Impianto di terra Punto Blu San Cesareo | 5 | STAZIONI DI ESAZIONE | SAN CESAREO | STAZIONI DI ESAZIONE | SAN CESAREO | 40
Impianto di terra PS Roma Sud | 5 | SITO OPERATIVO (HUB) | PM-PN-PS ROMA SUD | SITO OPERATIVO (HUB) | PM-PN-PS ROMA SUD | 40
Impianto di terra PS Cerveteri | 5 | SITO OPERATIVO (HUB) | PS CERVETERI | SITO OPERATIVO (HUB) | PS CERVETERI | 30
Impianto di terra Punto Blu Torrimpietra | 5 | STAZIONI DI ESAZIONE | TORRIMPIETRA. | STAZIONI DI ESAZIONE | TORRIMPIETRA. | 115
Impianto di terra Punto Blu Frosinone | 5 | STAZIONI DI ESAZIONE | FROSINONE | STAZIONI DI ESAZIONE | FROSINONE | 75
Impianto di terra Svincolo Interconnessione A1/A24 | 5 | INTERCONNESSIONI | ALL. A1/A24 | INTERCONNESSIONI | ALL. A1/A24 | 15
Impianto di terra Svincolo Interconnessione A1/D19 | 5 | INTERCONNESSIONI | ALL.A1/RAC.RM S. | INTERCONNESSIONI | ALL.A1/RAC.RM S. | 10
Impianto di terra AdS Frascati Est - Shelter | 5 | AREA DI SERVIZIO | FRASCATI EST | AREA DI SERVIZIO | FRASCATI EST | 10
Impianto di terra PMV Valmontone Itinere Sud Km 584 | 5 | PORTALE PMV | MILANO-NAPOLI - DX - 0605P034 PMV Valmontone Itinere Sud Km 584,3 | PORTALE PMV | MILANO-NAPOLI - DX - 0605P034 PMV Valmontone Itinere Sud Km 584,3 | 10
Impianto di terra PMV Colleferro Itinere Sud | 5 | PORTALE PMV | MILANO-NAPOLI - DX - 0605P035 PMV Colleferro Itinere Sud Km 589,2 | PORTALE PMV | MILANO-NAPOLI - DX - 0605P035 PMV Colleferro Itinere Sud Km 589,2 | 12
Impianto di terra PMV Valmontone Itinere Nord | 5 | PORTALE PMV | MILANO-NAPOLI - SX - 0605P036 PMV Valmontone Itinere Nord Km 589,2 | PORTALE PMV | MILANO-NAPOLI - SX - 0605P036 PMV Valmontone Itinere Nord Km 589,2 | 12
Impianto di terra PMV Monteporzio Nord | 5 | PORTALE PMV | DIRAMAZIONE ROMA SUD - SX - 0605P080 | PORTALE PMV | DIRAMAZIONE ROMA SUD - SX - 0605P080 | 10
Impianto di terra PMV A1/Raccordo Roma Nord Itinere Nord | 5 | PORTALE PMV | MILANO-NAPOLI - SX - 0605P017 PMV A01/Racc. Roma N Itinere Nord Km 533 | PORTALE PMV | MILANO-NAPOLI - SX - 0605P017 PMV A01/Racc. Roma N Itinere Nord Km 533 | 10
Impianto di terra Punto Blu Roma Sud | 5 | STAZIONI DI ESAZIONE | ROMA SUD | STAZIONI DI ESAZIONE | ROMA SUD | 125
Impianto di terra PMV San Cesareo Itinere Sud D19 km 6+300 | 5 | PORTALE PMV | DIRAMAZIONE ROMA SUD - DX - 0605P056 PMV S.Cesareo da Rocca Priora Km 4,6 | PORTALE PMV | DIRAMAZIONE ROMA SUD - DX - 0605P056 PMV S.Cesareo da Rocca Priora Km 4,6 | Collegato al POD FM di stazione
Impianto di terra Shelter Arnara (galleria) | 5 | GALLERIA | Galleria ARNARA SX A01 | GALLERIA | Galleria ARNARA SX A01 | 6
Impianto di terra Galleria Il Barco | 5 | GALLERIA | Galleria DEL BARCO SX A01 | GALLERIA | Galleria DEL BARCO SX A01 | 90
Impianto di terra Galleria Principe | 5 | GALLERIA | Galleria COLLE PRINCIPE DX A92 | GALLERIA | Galleria COLLE PRINCIPE DX A92 | 70
Impianto di terra Stazione Ferentino | 5 | STAZIONI DI ESAZIONE | FERENTINO | STAZIONI DI ESAZIONE | FERENTINO | 80
Impianto di terra Stazione+PM Roma Sud | 5 | STAZIONI DI ESAZIONE | ROMA SUD | STAZIONI DI ESAZIONE | ROMA SUD | 125
Impianto di terra Stazione Aurelia | 5 | STAZIONI DI ESAZIONE | AURELIA | STAZIONI DI ESAZIONE | AURELIA | 130
Impianto di terra Stazione Roma Ovest | 5 | STAZIONI DI ESAZIONE | ROMA OVEST | STAZIONI DI ESAZIONE | ROMA OVEST | 90
Impianto di terra Stazione Anagni | 5 | STAZIONI DI ESAZIONE | ANAGNI-FIUGGI T | STAZIONI DI ESAZIONE | ANAGNI-FIUGGI T | 55
Impianto di terra Stazione Colleferro | 5 | STAZIONI DI ESAZIONE | COLLEFERRO | STAZIONI DI ESAZIONE | COLLEFERRO | 65
Impianto di terra Stazione Civitavecchia Sud | 5 | STAZIONI DI ESAZIONE | CIVITAVECCHIA S | STAZIONI DI ESAZIONE | CIVITAVECCHIA S | 130
Impianto di terra Stazione Maccarese | 5 | STAZIONI DI ESAZIONE | MACCARESE FREG. | STAZIONI DI ESAZIONE | MACCARESE FREG. | 55
Impianto di terra Stazione Frosinone | 5 | STAZIONI DI ESAZIONE | FROSINONE | STAZIONI DI ESAZIONE | FROSINONE | 75
Impianto di terra Stazione Torrimpietra | 5 | STAZIONI DI ESAZIONE | TORRIMPIETRA. | STAZIONI DI ESAZIONE | TORRIMPIETRA. | 115
Impianto di terra Stazione Guidonia Montecelio | 5 | STAZIONI DI ESAZIONE | GUIDONIA-MONTEC. | STAZIONI DI ESAZIONE | GUIDONIA-MONTEC. | 150
Impianto di terra Stazione Valmontone | 5 | STAZIONI DI ESAZIONE | VALMONTONE. | STAZIONI DI ESAZIONE | VALMONTONE. | 65
Impianto di terra Stazione San Cesareo | 5 | STAZIONI DI ESAZIONE | SAN CESAREO | STAZIONI DI ESAZIONE | SAN CESAREO | 70
Impianto di terra AdS Tolfa Est | 5 | AREA DI SERVIZIO | ADS TOLFA EST | AREA DI SERVIZIO | ADS TOLFA EST | 25
Impianto di terra AdS Tirreno Ovest | 5 | AREA DI SERVIZIO | TIRRENO OVEST | AREA DI SERVIZIO | TIRRENO OVEST | 35
Impianto di terra AdS Tirreno Est | 5 | AREA DI SERVIZIO | TIRRENO EST | AREA DI SERVIZIO | TIRRENO EST | 10
Impianto di terra AdS Arrone Ovest | 5 | AREA DI SERVIZIO | ARRONE OVEST. | AREA DI SERVIZIO | ARRONE OVEST. | 10
Impianto di terra AdS Arrone Est | 5 | AREA DI SERVIZIO | ARRONE EST | AREA DI SERVIZIO | ARRONE EST | 10
Impianto di terra AdS La Macchia Ovest | 5 | AREA DI SERVIZIO | LA MACCHIA OVEST | AREA DI SERVIZIO | LA MACCHIA OVEST | 35
Impianto di terra AdS La Macchia Est | 5 | AREA DI SERVIZIO | LA MACCHIA EST | AREA DI SERVIZIO | LA MACCHIA EST | 25
Impianto di terra Ads Frascati Ovest | 5 | AREA DI SERVIZIO | FRASCATI OVEST | AREA DI SERVIZIO | FRASCATI OVEST | 10
Impianto di terra AdS Frascati Est | 5 | AREA DI SERVIZIO | FRASCATI EST | AREA DI SERVIZIO | FRASCATI EST | 30
Impianto di terra AdS Tuscolana Est | 5 | AREA DI SERVIZIO | TUSCOLANA EST | AREA DI SERVIZIO | TUSCOLANA EST | 6
Impianto di terra AdS Prenestina Ovest | 5 | AREA DI SERVIZIO | PRENESTINA OVEST | AREA DI SERVIZIO | PRENESTINA OVEST | 50
Impianto di terra AdS Prenestina Est | 5 | AREA DI SERVIZIO | PRENESTINA EST | AREA DI SERVIZIO | PRENESTINA EST | 50
Impianto di terra AdS Mascherone Ovest | 5 | AREA DI SERVIZIO | MASCHERONE OVEST | AREA DI SERVIZIO | MASCHERONE OVEST | 50
Impianto di terra AdS Mascherone Est | 5 | AREA DI SERVIZIO | MASCHERONE EST | AREA DI SERVIZIO | MASCHERONE EST | 50
Impianto di terra Benzacartello km 61 Sud | 5 | BENZO PMV | BenzoPMV Km 61 Sud - B010 | BENZO PMV | BenzoPMV Km 61 Sud - B010 | 3
Impianto di terra Benzacartello km 2+550 Nord | 5 | BENZO PMV | BenzoPMV Km 2+550 Nord - B009 | BENZO PMV | BenzoPMV Km 2+550 Nord - B009 | 3
Impianto di terra PMV Frosinone Itinere Sud | 5 | PORTALE PMV | MILANO-NAPOLI - DX - 0605P015 Frosinone Itinere Sud Km 622,5 | PORTALE PMV | MILANO-NAPOLI - DX - 0605P015 Frosinone Itinere Sud Km 622,5 | 10
Impianto di terra PMV Santa Severa Itinere Nord | 5 | PORTALE PMV | PMV Santa Severa Itinere Nord - P009. | PORTALE PMV | PMV Santa Severa Itinere Nord - P009. | 10
Impianto di terra PMV Cerveteri Itinere Nord | 5 | PORTALE PMV | PMV Cerveteri-Ladispoli Itinere Nord - P004 | PORTALE PMV | PMV Cerveteri-Ladispoli Itinere Nord - P004 | 10
Impianto di terra PMV Parco Tematico | 5 | PORTALE PMV | MILANO-NAPOLI - DX - 0605P089 | PORTALE PMV | MILANO-NAPOLI - DX - 0605P089 | 10
Impianto di terra PMV Santa Severa Itinere Sud | 5 | PORTALE PMV | PMV Santa Severa Itinere Sud - P085 | PORTALE PMV | PMV Santa Severa Itinere Sud - P085 | 10
Impianto di terra PMV Torrimpietra Itinere Sud | 5 | PORTALE PMV | PMV Torrimpietra Itinere Sud - P084 | PORTALE PMV | PMV Torrimpietra Itinere Sud - P084 | 10
Impianto di terra PMV Torrimpietra Itinere Nord | 5 | PORTALE PMV | PMV Torrimpietra Itinere Nord - P083 | PORTALE PMV | PMV Torrimpietra Itinere Nord - P083 | 10
Impianto di terra PMV Maccarese fregene Itinere Sud | 5 | PORTALE PMV | PMV Maccarese-Fregene Itinere Sud - P082 | PORTALE PMV | PMV Maccarese-Fregene Itinere Sud - P082 | 10
Impianto di terra PMV Monteporzio Sud | 5 | PORTALE PMV | DIRAMAZIONE ROMA SUD - DX - 0605P079 | PORTALE PMV | DIRAMAZIONE ROMA SUD - DX - 0605P079 | 10
Impianto di terra PMV A1/Raccordo Roma Sud Itinere Nord | 5 | PORTALE PMV | MILANO-NAPOLI - SX - 0605P077. | PORTALE PMV | MILANO-NAPOLI - SX - 0605P077. | 10
Impianto di terra PMV Frosinone Itinere Nord | 5 | PORTALE PMV | MILANO-NAPOLI - SX - 0605P076. | PORTALE PMV | MILANO-NAPOLI - SX - 0605P076. | 10
Impianto di terra PMV Barriera Aurelia Itinere Sud | 5 | PORTALE PMV | PMV Aurelia Itinere Sud - P074 | PORTALE PMV | PMV Aurelia Itinere Sud - P074 | 10
Impianto di terra PMV Cerveteri Itinere Sud | 5 | PORTALE PMV | PMV Cerveteri-Ladispoli Itinere Sud - P073 | PORTALE PMV | PMV Cerveteri-Ladispoli Itinere Sud - P073 | 10
Impianto di terra PMV Maccarese fregene Itinere Nord | 5 | PORTALE PMV | PMV Maccarese-Fregene Itinere Nord - P072 | PORTALE PMV | PMV Maccarese-Fregene Itinere Nord - P072 | 10
Impianto di terra PMV Colleferro Itinere Nord | 5 | PORTALE PMV | MILANO-NAPOLI - SX - 0605P037 PMV Colleferro Itinere nord Km 596 | PORTALE PMV | MILANO-NAPOLI - SX - 0605P037 PMV Colleferro Itinere nord Km 596 | 10
Impianto di terra PMV Anagni Itinere Sud | 5 | PORTALE PMV | MILANO-NAPOLI - DX - 0605P033 PMV Anagni Itinere Sud Km 602,9 | PORTALE PMV | MILANO-NAPOLI - DX - 0605P033 PMV Anagni Itinere Sud Km 602,9 | 10
Impianto di terra PMV San Cesareo Itinere Nord | 5 | PORTALE PMV | DIRAMAZIONE ROMA SUD - SX - 0605P032 PMV San Cesareo Itinere Sud Km 3,7 | PORTALE PMV | DIRAMAZIONE ROMA SUD - SX - 0605P032 PMV San Cesareo Itinere Sud Km 3,7 | 20
Impianto di terra PMV San Cesareo Itinere Sud D19 km 3+900 | 5 | PORTALE PMV | DIRAMAZIONE ROMA SUD - DX - 0605P031 PMV San Cesareo Itinere Nord Km 3,7 | PORTALE PMV | DIRAMAZIONE ROMA SUD - DX - 0605P031 PMV San Cesareo Itinere Nord Km 3,7 | 20
Impianto di terra PMV Aurelia Itinere Nord | 5 | PORTALE PMV | PMV Aurelia Itinere Nord - P023 | PORTALE PMV | PMV Aurelia Itinere Nord - P023 | 10
Impianto di terra PMV Anagni Itinere Nord | 5 | PORTALE PMV | MILANO-NAPOLI - SX - 0605P022 PMV Anagni Itinere Nord - Km 605,8 | PORTALE PMV | MILANO-NAPOLI - SX - 0605P022 PMV Anagni Itinere Nord - Km 605,8 | 10
Impianto di terra Shelter Tarquinia | 5 | RADIO ALTURA | Radioripetitore Poggio Ombricolo | RADIO ALTURA | Radioripetitore Poggio Ombricolo | 25
Impianto di terra PS Frosinone | 5 | SITO OPERATIVO (HUB) | PS Frosinone | SITO OPERATIVO (HUB) | PS Frosinone | 75
Impianto di terra PM Frosinone | 5 | SITO OPERATIVO (HUB) | PM-PN FROSINONE | SITO OPERATIVO (HUB) | PM-PN FROSINONE | 75
Impianto di terra PM Cerveteri | 5 | SITO OPERATIVO (HUB) | PM CERVETERI | SITO OPERATIVO (HUB) | PM CERVETERI | 60
Impianto Di Terra Radioripetitore Poggio Ombricolo | 5 | RADIO ALTURA | Radioripetitore Poggio Ombricolo | RADIO ALTURA | Radioripetitore Poggio Ombricolo | 10
Impianto Di Terra SV.SANTA SEVERA | 5 | SVINCOLI LIBERI | SV.SANTA SEVERA | SVINCOLI LIBERI | SV.SANTA SEVERA | 6
Impianto Di Terra SV. CERVETERI | 5 | SVINCOLI LIBERI | SV. CERVETERI | SVINCOLI LIBERI | SV. CERVETERI | 20

## DT6
Tratta | Tipo | Utenze_Siti | Tipologia utenza | Sito | Pot Kw
A1 | ADS | ADS Casilina Est | Imp. Ill | ADS Casilina Est | 42
A1 | ADS | ADS Casilina Ovest | Imp. Ill | ADS Casilina Ovest | 49
A1 | ADS | ADS Cittadella | Imp. Ill | ADS Cittadella | 21
A1 | ADS | ADS Masseria Est | Imp. Ill | ADS Masseria Est | 21
A1 | ADS | ADS Masseria Ovest | Imp. Ill | ADS Masseria Ovest | 22.5
A1 | ADS | ADS San Nicola Est | Imp. Ill | ADS San Nicola Est | 65
A1 | ADS | ADS San Nicola Ovest | Imp. Ill | ADS San Nicola Ovest | 86
A1 | ADS | ADS San Pietro | Imp. Ill | ADS San Pietro | 68.5
A1 | ADS | ADS Teano Est | Imp. Ill | ADS Teano Est | 106
A1 | ADS | ADS Teano Ovest | Imp. Ill | ADS Teano Ovest | 95
A16 | ADS | ADS Calaggio Nord | Imp. Ill | ADS Calaggio Nord | 18
A16 | ADS | ADS Calaggio Sud | Imp. Ill | ADS Calaggio Sud | 43
A16 | ADS | ADS Irpinia nord | Imp. Ill | ADS Irpinia nord | 21
A16 | ADS | ADS Irpinia Sud | Imp. Ill | ADS Irpinia Sud | 30
A16 | ADS | ADS Mirabella Sud (EST) | Imp. Ill | ADS Mirabella Est | 42
A16 | ADS | ADS Mirabella Nord (OVEST) | Imp. Ill | ADS Mirabella Ovest | 37
A16 | ADS | ADS Vesuvio Nord | Imp. Ill | ADS Vesuvio Nord | 16
A16 | ADS | ADS Vesuvio Sud | Imp. Ill | ADS Vesuvio Sud | 23
A30 | ADS | ADS Angioina est | Imp. Ill | ADS Angioina est | 72
A30 | ADS | ADS Angioina Ovest | Imp. Ill | ADS Angioina Ovest | 31.3
A30 | ADS | ADS Tre Ponti Est | Imp. Ill | ADS Tre Ponti Est | 36
A30 | ADS | ADS Tre Ponti Ovest | Imp. Ill | ADS Tre Ponti Ovest | 41
A16 | PM | Pozzo Km 43 A16 - FM - Pompe Sollevamento | Pozzo | Baiano | 6
A1 | DT | Cassino DT-PM-ST-PN-PB - PM Campo sportivo | DT- PM -ST-PN-PB | Cassino | 808
A16 | Galleria | Galleria - BAGNO - Km 112+004 | Galleria |  | 53
A16 | Galleria | Galleria - MIRABELLA - Km 74+809 | Galleria |  | 66
A16 | Galleria | Galleria - MONTEVACCARO - Km 113+718 | Galleria |  | 27.5
A16 | Galleria | Galleria - MONTEFORTE - Km 101+826 | Galleria |  | 60
A16 | Galleria | Galleria - MONTEMILETTO - Km 60+267 | Galleria |  | 53
A16 | Galleria | Galleria - ORNO - Km 57+120 | Galleria |  | 66
A16 | Galleria | Galleria - PRATOLA SERRA - Km 53+258 | Galleria |  | 60
A16 | Galleria | Galleria - SAN NICOLA - Km 66+552 | Galleria |  | 54
A16 | Galleria | Galleria - SANT'ELENA - Km 63+787 | Galleria |  | 75
A16 | Galleria | Galleria - SCAMPITELLA - Km 102+358 | Galleria | Venticano | 72
A16 | Galleria | Galleria - Shelter TLC Monteforte | Shelter | Mugnano Del Cardinale | 6
A16 | Galleria | Galleria - MONTEMILETTO Shelter TLC | Galleria |  | 42
A16 | Galleria | Galleria - Shelter TLC PRATOLA SERRA + BENZOCARTELLO - Km 53+258 | Galleria |  | 6
A16 | Galleria | Galleria - Shelter TLC Scampitella e Impianto Cloruri Vallesaccarda | Shelter | Venticano | 20
A16 | Galleria | Galleria - VALLESACCARDA - Km 101+826 | Galleria |  | 60
A30 | Galleria | Galleria - OSCATO - Km 50+785 | Galleria |  | 90
A30 | Galleria | Galleria - PIAZZA DEL GALDO - Km 48+827 | Galleria |  | 89
A30 | Galleria | Galleria - SANTA MARIA A CASTELLO - Km 43+381 | Galleria |  | 115
A30 | Galleria | Galleria - SANT'ANIELLO - Km 47+933 | Galleria |  | 81
A30 | Galleria | Galleria - Shelter TLC OSCATO | Shelter | Fisciano | 6
A30 | Galleria | Galleria - Shelter TLC SANTA MARIA A CASTELLO (Montagna Spaccata) | Shelter | Curteri | 6
A30 | Galleria | Galleria - Shelter TLC SANT'ANIELLO - PIAZZA DEL GALDO | Shelter | Roccapiemonte | 10
A1 | INT | Interconn. A1/A16 | Imp. Ill | Interconnessione A1 | 21
A1 | INT | Interconn. A1/A30 | Imp. Ill | Interconnessione A1 | 50
A30 | INT | Interconn. A30/A16 | Imp. Ill | Interconnessione A30 | 32
A30 | INT | Interconn. A30/Racc. Sa-Av | Imp. Ill | Interconnessione A30 | 18
A30 | INT | Mercato S. Sev. Svincolo | Imp. Ill | Mercato S. Severino | 54
A1 | PM | Napoli Capodichino Punto Blu-PM-Isola Ecologia -Ill. Svincoli | ST-PM-Isola Eco-PB | Napoli Capodichino | 135+115
A30 | PMV | BENZOCARTELLO tipo 480 - A30 km2 | Benzo Cartello | Casalnuovo di Napoli | 10
A1 | PMV | PMV - ALLACC. A01/A16 ITINERE SUD KM 751 D P043 - KM 751 - DIR SUD | PMV |  | 7
A1 | PMV | PMV - CAIANELLO ITINERE NORD KM 702,6 S P007 - KM 702,6 - DIR NORD | PMV |  | 6
A1 | PMV | PMV - CAIANELLO ITINERE SUD KM 696,7 D P025 - KM 696,7 - DIR SUD | PMV |  | 6
A1 | PMV | PMV - CAPUA ITINERE SUD KM 717,4 D P030 - KM 717,4 - DIR SUD | PMV |  | 6
A1 | PMV | PMV - CASERTA SUD ITINERE SUD + NORD KM 742,4 D P032 - KM 742,4 - DIR SUD | PMV |  | 11
A1 | PMV | PMV - CASSINO ITINERE NORD KM 671,3 S P024 - KM 671,3 - DIR NORD | PMV |  | 6
A1 | PMV | PMV - CASSINO ITINERE SUD KM 668,5 D P065 - KM 668,5 - DIR SUD | PMV |  | 6
A1 | PMV | PMV - CENTRO DIREZ/TANG DI NA KM 757,2 S P088 - KM 757,2 - DIR | PMV |  | 6
A1 | PMV | PMV - CEPRANO ITINERE NORD KM 644,9 S P038 - KM 644,9 - DIR NORD | PMV |  | 6
A1 | PMV | PMV - CEPRANO ITINERE SUD KM 640,8 D P028 - KM 640,8 - DIR SUD | PMV |  | 6
A1 | PMV | PMV - INTERCONNESSIONE A1/A30 SUD KM 736,5 D P087 - KM 736,5 - DIR SUD | PMV |  | 11
A1 | PMV | PMV - INTERSEZIONE A1/NAPOLI CENTRO KM 758,8 S P086 - KM 758,8 | PMV |  | 6
A1 | PMV | PMV - PONTECORVO ITINERE NORD KM 661,8 S P040 - KM 661,8 - DIR NORD | PMV |  | 6
A1 | PMV | PMV - PONTECORVO ITINERE SUD KM 656,7 D P039 - KM 656,7 - DIR SUD | PMV |  | 6
A1 | PMV | PMV - S.M.CAPUA VETERE ITINERE NORD KM 731,4 - P0606085 | PMV |  | 6
A1 | PMV | PMV - SAN VITTORE ITINERE SUD KM 675,9 D P041 - KM 675,9 - DIR SUD | PMV |  | 6
A16 | PMV | PMV - ALL. A16/A30 ITINERE EST KM 14,7 D P074 - KM 14,7 - DIR EST | PMV |  | 6
A16 | PMV | PMV - AVELLINO EST KM 48,1 D P071 - Solari 449 - KM 48,1 - DIR EST | PMV |  | 6
A16 | PMV | PMV - AVELLINO EST KM 50,9 S P070 - KM 50,9 - DIR EST | PMV |  | 6
A16 | PMV | PMV - AVELLINO OVEST KM 40 D P051 - KM 40 - DIR OVEST | PMV |  | 6
A16 | PMV | PMV - AVELLINO OVEST KM 42,5 S P075 - KM 42,5 - DIR OVEST | PMV |  | 6
A16 | PMV | PMV - BAIANO ITINERE EST KM 25,6 D P008 - KM 25,6 - DIR EST | PMV |  | 6
A16 | PMV | PMV - BAIANO ITINERE OVEST KM 20,2 S P033 - KM 20,2 - DIR OVEST | PMV |  | 6
A16 | PMV | PMV - BAIANO KM 27,7 S P072 - Solari 449 - KM 27,7 - DIR OVEST | PMV |  | 6
A16 | PMV | PMV - BENEVENTO ITINERE OVEST KM 69,9 S P026 - KM 69,9 - DIR OVEST | PMV |  | 6
A16 | PMV | PMV - BENEVENTO KM 67 D P073 - KM 67 - DIR EST | PMV |  | 6
A16 | PMV | PMV - CANDELA ITINERE EST KM 125,6 D P018 - KM 125,6 - DIR EST | PMV |  | 6
A16 | PMV | PMV - GROTTAMINARDA ITINERE EST KM 80,6 D P027 - KM 80,6 - DIR EST | PMV |  | 6
A16 | PMV | PMV - GROTTAMINARDA ITINERE OVEST KM 83,6 S P034 - KM 83,6 - DIR OVEST | PMV |  | 6
A16 | PMV | PMV - LACEDONIA ITINERE OVEST KM 112,2 S P068 - KM 112,2 - DIR OVEST | PMV |  | 6
A16 | PMV | PMV - VALATA ITINERE EST KM 103,3 D P069 - KM 103,3 - DIR EST | PMV |  | 6
A16 | PMV | PMV - VALLATA - Viabilità esterna | PMV |  | 3.3
A30 | PMV | PMV - ALL.A30/A1 ITINERE NORD KM 1,3 S P035 - KM 1,3 - DIR NORD | PMV |  | 6
A30 | PMV | PMV - NOLA ITINERE SUD KM 17,2 D P009 - KM 17,2 - DIR SUD | PMV |  | 6
A30 | PMV | PMV - ALL. A16/A30 ITINERE NORD KM 22,1 S P003 - KM 22,1 - DIR NORD | PMV |  | 6
A30 | PMV | PMV - PALMA CAMPANIA ITINERE SUD KM 29 D P044 - KM 29 - DIR SUD | PMV |  | 6
A30 | PMV | PMV - SARNO ITINERE KM.34+365 SUD KM 34,365 D P079 - KM 34,365 - DIR SUD | PMV |  | 6
A30 | PMV | PMV - NOCERA/PAGANI ITINERE SUD KM 38,4 D P037 - KM 38,4 - DIR SUD | PMV |  | 6
A30 | PMV | PMV - NOCERA/PAGANI ITINERE NORD KM 41 S P045 - KM 41 - DIR NORD | PMV |  | 11
A30 | PMV | PMV - CASTEL S. GIORGIO ITINERE SUD KM 42,8 D P081 - KM 42,8 - DIR SUD | PMV |  | 25
A30 | PMV | PMV - CASTEL S.GIORGIO KM.46+55 IT.N KM 46,55 S P082 - KM 46,55 - DIR NORD | PMV |  | 6
A30 | PMV | PMV - MERCATO S.SEVERINO ITINERE N. KM 53,7 S P036 - KM 53,7 - DIR NORD | PMV |  | 6
A1 | PN | Ceprano PN km 643 | PN | Ceprano | 30
A16 | PN | Benevento PN km 68+712 | PN | Benevento | 50
A16 | PN | Monteforte PN km 34 | PN | Monteforte | 10
A16 | PN | Montemiletto PN | PN | Montemiletto | 25
A16 | PN | Posto Neve Km 92+400 (LAGNI-VILLANOVA) | PN | Itinere A16 | 15
A1 | PS | Caserta Nord PS | PS | Caserta Nord | 50
A1 | PS | Cassino PS | PS | Cassino | 60
A1 | PS | Napoli Capodichino PS+ContactCenter | PS | Napoli Capodichino | 144
A1 | PS | Caserma PS- Abitazione Comandante Cassino | PS | Cassino | 6
A1 | PS | Caserma PS- Abitazione Comandante Na Capodichino | PS | Pignataro Maggiore | 10
A16 | PS | Avellino Ovest PS | PS | Avellino Ovest | 30
A16 | PS | Grottaminarda PS | PS | Grottaminarda | 50
A1 | PV | Impianto PV Svincolo Capua | PV | Casalnuovo Di Napoli | 1000
A1 | PV | Ausiliari Impianto PV Svincolo Capua | PV | Casalnuovo Di Napoli | 35
A1 | RR | Montedoro - Rip. Radio | Rip. Radio | Montedoro | 44
A1 | RR | Tuororame - Rip. Radio | Rip. Radio | Tuororame | 10
A16 | RR | Monte Faito - Rip. Radio | Rip. Radio | Monte Faito | 53
A16 | RR | Trevico - Radio Rip. | Rip. Radio | Trevico | 10
A30 | RR | Shelter TLC A30 RR km 3,600 | Shelter |  | 6
A1 | ST | Caianello ST + PM | ST-PM | Caianello | 151
A1 | ST | Capua ST | ST | Capua | 53+31
A1 | ST | Caserta Nord ST-PM-PN | ST-PM-PN | Caserta Nord | 87+42
A1 | ST | Caserta Sud ST - Punto Blu | ST-PB | Caserta Sud | 67+30
A1 | ST | Ceprano ST-PN | ST-PN | Ceprano | 80+26
A1 | ST | Napoli Nord ST-Punto Blu | ST-PB | Napoli Nord | 105+105
A1 | ST | Pontecorvo ST - PN | ST-PN | Pontecorvo | 53+20
A1 | ST | S. Vittore ST | ST | San Vittore | 53+27,5
A1 | ST | SMCV ST - Punto Blu | ST | SMCV | 50+45
A16 | ST | Avellino Est ST | ST | Avellino Est | 78
A16 | ST | Avellino Ovest ST, PM, Isola Eco - Punto Blu | ST-PM-Isola Eco-PB | Avellino Ovest | 183
A16 | ST | Baiano ST+PN | ST | Baiano | 78
A16 | ST | Benevento ST | ST | Benevento | 98
A16 | ST | Grottaminarda ST-PM-PN | ST | Grottaminarda | 72
A16 | ST | Lacedonia ST - PN | ST-PN | Lacedonia | 56
A16 | ST | Napoli Est ST-Punto Blu | ST-PB | Napoli Est | 131
A16 | ST | Pomigliano ST | ST | Pomigliano | 82
A16 | ST | Tufino ST | ST | Tufino | 120
A16 | ST | Vallata ST - PN | ST-PN | Vallata | 65
A30 | ST | Castel San Giorgio ST-PM | ST-PM | Castel San Giorgio | 44+21
A30 | ST | Nocera-Pagani ST | ST | Nocera Pagani | 75+18
A30 | ST | Nola ST-PM-Tutor | ST-PM-Tutor | Nola | 56+37
A30 | ST | Palma Campania ST | ST | Palma Campania | 150+60
A30 | ST | Salerno ST - Punto Blu | ST-PB | Salerno | 118+54
A30 | ST | Sarno ST | ST | Sarno | 53+17
A1 | TLC | Shelter TLC KM 687 - MIGNANO MONTELUNGO | Shelter | Caserta Sud | 6
A1 | TLC | Tutor AFRAGOLA (Rilevatore traffico) | Tutor | Afragola | 1.7
A1 | TLC | Tutor CASSINO (Rilevaore traffico) | Tutor | Castrocielo | 1.7
A16 | TLC | Stazione METEO km 45+500 EST | Shelter | T | 3
A16 | TLC | Telecamera PIETRADEFUSI KM.65 EST | Telecamera | San Nicola La Strada | 3
A30 | TLC | Tutor - A30 km 1+850 | Tutor | San Marco Evangelista | 6
A30 | TLC | Tutor SALERNO km 49+100 | Tutor | Mercato San Severino | 11

## DT7
Descrizione | Tronco | Tipo Sede Tecnica | Descrizione Sede Tecnica | Descrizione Tipo Sede Tecnica Radice | Descrizione Sede Tecnica Radice | Potenza
impianto di terra Galleria NOVILARA SX | 7 | GALLERIA | Galleria NOVILARA SX A14 | GALLERIA | Galleria NOVILARA SX A14 | 70
impianto di terra Galleria + Shelter TLC PORTO SAN GIORGIO | 7 | GALLERIA | Galleria PORTO SAN GIORGIO SX A14 | GALLERIA | Galleria PORTO SAN GIORGIO SX A14 | 115
impianto di terra Galleria SAPPANICO - CABINA ELETTRICA LATO BOLOGNA | 7 | FABBRICATO | CABINA ELETTRICA CE01 SAPPANICO LATO BOLOGNA | GALLERIA | Galleria SAPPANICO SX A14 | 351
impianto di terra Galleria SAPPANICO - CABINA ELETTRICA LATO TARANTO | 7 | FABBRICATO | CABINA ELETTRICA CE02 SAPPANICO LATO TARANTO | GALLERIA | Galleria SAPPANICO SX A14 | 390
impianto di terra Galleria MONTEDOMINI | 7 | GALLERIA | Galleria MONTEDOMINI SX A14 | GALLERIA | Galleria MONTEDOMINI SX A14 | 88
impianto di terra Galleria CASE BRUCIATE | 7 | GALLERIA | Galleria CASE BRUCIATE DX A14 | GALLERIA | Galleria CASE BRUCIATE DX A14 | 178
impianto di terra Galleria + impianto cloruri BONCIO | 7 | GALLERIA | Galleria BONCIO SX A14 | GALLERIA | Galleria BONCIO SX A14 | 230
impianto di terra Galleria CORVA + Shelter imp. Meteo km 267,7 sx | 7 | GALLERIA | Galleria CORVA SX A14 | GALLERIA | Galleria CORVA SX A14 | 135
impianto di terra Galleria NOVILARA DX | 7 | GALLERIA | Galleria NOVILARA DX A14 | GALLERIA | Galleria NOVILARA DX A14 | 83
impianto di terra Galleria CAVALLO | 7 | GALLERIA | Galleria CAVALLO DX A14 | GALLERIA | Galleria CAVALLO DX A14 | 322
impianto di terra STAZIONE + PM FANO | 7 | STAZIONI DI ESAZIONE | FANO | STAZIONI DI ESAZIONE | FANO | 154
impianto di terra STAZIONE + PN PORTO S.ELPIDIO | 7 | STAZIONI DI ESAZIONE | PORTO S.ELPIDIO | STAZIONI DI ESAZIONE | PORTO S.ELPIDIO | 90
impianto di terra STAZIONE VAL VIBRATA | 7 | STAZIONI DI ESAZIONE | VAL VIBRATA. | STAZIONI DI ESAZIONE | VAL VIBRATA. | 90
impianto di terra STAZIONE + PN PESCARA OVEST | 7 | STAZIONI DI ESAZIONE | PESCARA-CHIETI | STAZIONI DI ESAZIONE | PESCARA-CHIETI | 93
impianto di terra STAZIONE ATRI PINETO | 7 | STAZIONI DI ESAZIONE | ATRI PINETO. | STAZIONI DI ESAZIONE | ATRI PINETO. | 70
impianto di terra STAZIONE GIULIANOVA | 7 | STAZIONI DI ESAZIONE | GIULIANOVA | STAZIONI DI ESAZIONE | GIULIANOVA | 78
impianto di terra STAZIONE PEDASO | 7 | STAZIONI DI ESAZIONE | PEDASO | STAZIONI DI ESAZIONE | PEDASO | 108
impianto di terra STAZIONE + PN LORETO | 7 | STAZIONI DI ESAZIONE | LORETO | STAZIONI DI ESAZIONE | LORETO | 80
impianto di terra STAZIONE + PM ANCONA S.-OSIMO | 7 | STAZIONI DI ESAZIONE | ANCONA S.-OSIMO. | STAZIONI DI ESAZIONE | ANCONA S.-OSIMO. | 182
impianto di terra STAZIONE + PN PESARO-URBINO | 7 | STAZIONI DI ESAZIONE | PESARO-URBINO | STAZIONI DI ESAZIONE | PESARO-URBINO | 93
impianto di terra STAZIONE MONTEMARCIANO | 7 | STAZIONI DI ESAZIONE | MONTEMARCIANO | STAZIONI DI ESAZIONE | MONTEMARCIANO | 110
impianto di terra STAZIONE + PN SENIGALLIA | 7 | STAZIONI DI ESAZIONE | SENIGALLIA | STAZIONI DI ESAZIONE | SENIGALLIA | 110
impianto di terra STAZIONE GROTTAMMARE | 7 | STAZIONI DI ESAZIONE | GROTTAMMARE. | STAZIONI DI ESAZIONE | GROTTAMMARE. | 93
impianto di terra STAZIONE ROSETO ABRUZZI | 7 | STAZIONI DI ESAZIONE | ROSETO ABRUZZI | STAZIONI DI ESAZIONE | ROSETO ABRUZZI | 68
impianto di terra STAZIONE S.B.DEL TRONTO | 7 | STAZIONI DI ESAZIONE | S.B.DEL TRONTO. | STAZIONI DI ESAZIONE | S.B.DEL TRONTO. | 81
impianto di terra STAZIONE + PN CIVIT-MARCHE | 7 | STAZIONI DI ESAZIONE | CIVIT-MARCHE.. | STAZIONI DI ESAZIONE | CIVIT-MARCHE.. | 80
impianto di terra STAZIONE + PN ANCONA NORD | 7 | STAZIONI DI ESAZIONE | ANCONA NORD | STAZIONI DI ESAZIONE | ANCONA NORD | 110
impianto di terra STAZIONE MAROTTA-MONDOLFO | 7 | STAZIONI DI ESAZIONE | MAROTTA-MONDOLF | STAZIONI DI ESAZIONE | MAROTTA-MONDOLF | 80
impianto di terra STAZIONE + PM TERMOLI MOLISE | 7 | STAZIONI DI ESAZIONE | TERMOLI MOLISE | STAZIONI DI ESAZIONE | TERMOLI MOLISE | 75
impianto di terra STAZIONE + PN VASTO SUD | 7 | STAZIONI DI ESAZIONE | VASTO SUD | STAZIONI DI ESAZIONE | VASTO SUD | 72
impianto di terra STAZIONE + PN VAL DI SANGRO | 7 | STAZIONI DI ESAZIONE | VAL DI SANGRO | STAZIONI DI ESAZIONE | VAL DI SANGRO | 84
impianto di terra STAZIONE + shelter TLC LANCIANO | 7 | STAZIONI DI ESAZIONE | LANCIANO | STAZIONI DI ESAZIONE | LANCIANO | 153
impianto di terra STAZIONE + PM ORTONA | 7 | STAZIONI DI ESAZIONE | ORTONA | STAZIONI DI ESAZIONE | ORTONA | 77
impianto di terra STAZIONE FRANCAVILLA | 7 | STAZIONI DI ESAZIONE | FRANCAVILLA.. | STAZIONI DI ESAZIONE | FRANCAVILLA.. | 66
impianto di terra STAZIONE FERMO - P.S.GIORGIO | 7 | STAZIONI DI ESAZIONE | FERMO. | STAZIONI DI ESAZIONE | FERMO. | 74
impianto di terra STAZIONE + PM VASTO NORD | 7 | STAZIONI DI ESAZIONE | VASTO NORD | STAZIONI DI ESAZIONE | VASTO NORD | 70
impianto di terra PS VASTO SUD | 7 | SITO OPERATIVO (HUB) | PS Vasto sud | SITO OPERATIVO (HUB) | PS Vasto sud | 6.6
impianto di terra PS PORTO SAN GIORGIO | 7 | SITO OPERATIVO (HUB) | PS Porto San Giorgio | SITO OPERATIVO (HUB) | PS Porto San Giorgio | 20
impianto di terra PS FANO | 7 | SITO OPERATIVO (HUB) | PS Fano | SITO OPERATIVO (HUB) | PS Fano | 20
Impianto di terra POSTO NEVE LANCIANO | 7 | SITO OPERATIVO (HUB) | POSTO NEVE LANCIANO | SITO OPERATIVO (HUB) | POSTO NEVE LANCIANO | 30
impianto di terra impianto aspersione cloruri km 408 sud | 7 | SITO OPERATIVO (HUB) | POSTO NEVE Km 408 | SITO OPERATIVO (HUB) | POSTO NEVE Km 408 | 14
impianto di terra IMP. CLORURI BIFERNO + meteo + telecamera km 479 nord | 7 | SITO OPERATIVO (HUB) | POSTO NEVE Km 479 | SITO OPERATIVO (HUB) | POSTO NEVE Km 479 | 17
Impianto di terra PN + PIAZZALE EX ADS RIO VIVO OVEST | 7 | SITO OPERATIVO (HUB) | POSTO NEVE Km 473 | SITO OPERATIVO (HUB) | POSTO NEVE Km 473 | 66.6
Impianto di terra aspersione cloruri + impianti TLC FONTE DE PRETI | 7 | SITO OPERATIVO (HUB) | POSTO NEVE Km 418 | SITO OPERATIVO (HUB) | POSTO NEVE Km 418 | 17
Impianto di terra POSTO NEVE ORTONA + shelter TLC ORTONA + FABB. EX PAVIMENTAL | 7 | SITO OPERATIVO (HUB) | POSTO NEVE ORTONA | SITO OPERATIVO (HUB) | POSTO NEVE ORTONA | 15
Impianto di terra impianto aspersione cloruri viadotto Arielli - km 498 sud | 7 | SITO OPERATIVO (HUB) | PN VIADOTTO ARIELLI | SITO OPERATIVO (HUB) | PN VIADOTTO ARIELLI | 15
Impianto di terra PN FRANCAVILLA | 7 | SITO OPERATIVO (HUB) | POSTO NEVE FRANCAVILLA | SITO OPERATIVO (HUB) | POSTO NEVE FRANCAVILLA | 20
Impianto di terra asperisione cloruri galleria COLLE MORETTO/VIADOTTO ALENTO | 7 | SITO OPERATIVO (HUB) | PN COLLE MORETTO/VIADOTTO ALENTO | SITO OPERATIVO (HUB) | PN COLLE MORETTO/VIADOTTO ALENTO | 20
Impianto di terra asperisione cloruri galleria SAN GIOVANNI | 7 | SITO OPERATIVO (HUB) | PN GALLERIA SAN GIOVANNI | SITO OPERATIVO (HUB) | PN GALLERIA SAN GIOVANNI | 15
impianto di terra area km 228 carreggiata dx | 7 | SITO OPERATIVO (HUB) | POSTO NEVE A14 Km 228 CARR.SUD | SITO OPERATIVO (HUB) | POSTO NEVE A14 Km 228 CARR.SUD | 20
Impianto di terra shelter viadotto Cacchione km 462,5 sud | 7 | SHELTER IMPIANTI | Shelter viadotto Cacchione km 462,5 sud | SHELTER IMPIANTI | Shelter viadotto Cacchione km 462,5 sud | 3.3
impianto di terra Shelter TLC LAZZARETTO km 396,311 nord | 7 | SHELTER IMPIANTI | Shelter TLC LAZZARETTO km 396,311 nord | SHELTER IMPIANTI | Shelter TLC LAZZARETTO km 396,311 nord | 10
impianto di terra Shelter TLC TERMOLI | 7 | SHELTER IMPIANTI | Shelter TLC TERMOLI | SHELTER IMPIANTI | Shelter TLC TERMOLI | 10
impianto di terra SHELTER TLC km 259,6 - LOC. FONTESPINA | 7 | SHELTER IMPIANTI | SHELTER TLC LOCALITÀ FONTESPINA (MC) | SHELTER IMPIANTI | SHELTER TLC LOCALITÀ FONTESPINA (MC) | 6.6
impianto di terra SHELTER TLC km 274, dx - PICCOLOMINI SUD | 7 | SHELTER IMPIANTI | SHELTER TLC PICCOLOMINI - SUD | SHELTER IMPIANTI | SHELTER TLC PICCOLOMINI - SUD | 11
impianto di terra Shelter Tlc Osento - km 425 nord | 7 | SHELTER IMPIANTI | Shelter Tlc Osento | SHELTER IMPIANTI | Shelter Tlc Osento | 16.5
impianto di terra SHELTER TLC + impianto cloruri COLOMBARACCIA km 162,4 dx | 7 | SHELTER IMPIANTI | Shelter Colombaraccia | SHELTER IMPIANTI | Shelter Colombaraccia | 30
impianto di terra Shelter Tlc Località Serra Capriola - km 498 sud | 7 | SHELTER IMPIANTI | Shelter Tlc Località Serra Capriola | SHELTER IMPIANTI | Shelter Tlc Località Serra Capriola | 22
Impianto di terra Shelter Tlc Località Campo Marino km 482 sud | 7 | SHELTER IMPIANTI | Shelter Tlc Località Campo Marino | SHELTER IMPIANTI | Shelter Tlc Località Campo Marino | 11
Impianto di terra Shelter Tlc Cipranetto km 439 + impianto PISM | 7 | SHELTER IMPIANTI | Shelter Tlc Cipranetto | SHELTER IMPIANTI | Shelter Tlc Cipranetto | 11
impianto di terra Shelter Tlc km 247 dx - Loc. Porto Recanati (MC) | 7 | SHELTER IMPIANTI | Shelter Tlc Località Porto Recanati (MC) | SHELTER IMPIANTI | Shelter Tlc Località Porto Recanati (MC) | 6.6
impianto di terra Shelter Tlc Viadotto Prascovia + Impianto aspersione cloruri | 7 | SHELTER IMPIANTI | Shelter Tlc Viadotto Prascovia | SHELTER IMPIANTI | Shelter Tlc Viadotto Prascovia | 11
impianto di terra Shelter Tlc Km 395,952 Sud | 7 | SHELTER IMPIANTI | Shelter Tlc Km 395,952 Sud (Fine Viadotto Foro Sud) | SHELTER IMPIANTI | Shelter Tlc Km 395,952 Sud (Fine Viadotto Foro Sud) | 10
impianto di terra SHELTER km 167 | 7 | SHELTER IMPIANTI | Shelter Tlc Km 167 | SHELTER IMPIANTI | Shelter Tlc Km 167 | 6.6
impianto di terra Radioripetitore MONTE FERRO | 7 | RADIO ALTURA | MONTE FERRO | RADIO ALTURA | MONTE FERRO | 11
impianto di terra RIPETITORE ALTURA MONTE PAGANO | 7 | RADIO ALTURA | MONTE PAGANO | RADIO ALTURA | MONTE PAGANO | 11
impianto di terra Radioripetitore MONTELURO | 7 | RADIO ALTURA | MONTELURO | RADIO ALTURA | MONTELURO | 11
impianto di terra Radioripetitore Monte Marino | 7 | RADIO ALTURA | Radioripetitore Monte Marino | RADIO ALTURA | Radioripetitore Monte Marino | 11
impianto di terra PMV Montemarciano itinere sud | 7 | PORTALE PMV | BOLOGNA-TARANTO - DX - 0607P113. | PORTALE PMV | BOLOGNA-TARANTO - DX - 0607P113. | 30
impianto di terra PMV Montemarciano Itinere Nord | 7 | PORTALE PMV | BOLOGNA-TARANTO - SX - 0607P112 | PORTALE PMV | BOLOGNA-TARANTO - SX - 0607P112 | 11
impianto di terra PMV ANCONA NORD ITINERE SUD | 7 | PORTALE PMV | BOLOGNA-TARANTO - DX - 0607P111 | PORTALE PMV | BOLOGNA-TARANTO - DX - 0607P111 | 11
impianto di terra PMV P.to S. Elpidio Itinere Nord | 7 | PORTALE PMV | BOLOGNA-TARANTO - SX - 0607P108 | PORTALE PMV | BOLOGNA-TARANTO - SX - 0607P108 | 11
impianto di terra PMV P. S. ELPIDIO IT SUD | 7 | PORTALE PMV | BOLOGNA-TARANTO - DX - 0607P107 | PORTALE PMV | BOLOGNA-TARANTO - DX - 0607P107 | 6.6
impianto di terra PMV Marotta Itinere Nord | 7 | PORTALE PMV | BOLOGNA-TARANTO - SX - 0607P106. | PORTALE PMV | BOLOGNA-TARANTO - SX - 0607P106. | 8.5
impianto di terra PMV MACERATA IT SUD | 7 | PORTALE PMV | BOLOGNA-TARANTO - DX - 0607P105 | PORTALE PMV | BOLOGNA-TARANTO - DX - 0607P105 | 6.6
impianto di terra PMV LORETO IT NORD | 7 | PORTALE PMV | BOLOGNA-TARANTO - SX - 0607P104 | PORTALE PMV | BOLOGNA-TARANTO - SX - 0607P104 | 6.6
impianto di terra PMV POGGIO IMPERIALE IT SUD | 7 | PORTALE PMV | BOLOGNA-TARANTO - DX - 0607P085 | PORTALE PMV | BOLOGNA-TARANTO - DX - 0607P085 | 6.6
impianto di terra PMV TERMOLI IT NORD | 7 | PORTALE PMV | BOLOGNA-TARANTO - SX - 0607P084 | PORTALE PMV | BOLOGNA-TARANTO - SX - 0607P084 | 11
impianto di terra PMV VASTO NORD IT SUD | 7 | PORTALE PMV | BOLOGNA-TARANTO - DX - 0607P083 | PORTALE PMV | BOLOGNA-TARANTO - DX - 0607P083 | 6.6
impianto di terra PMV Val di Sangro Itinere Nord | 7 | PORTALE PMV | BOLOGNA-TARANTO - SX - 0607P082 | PORTALE PMV | BOLOGNA-TARANTO - SX - 0607P082 | 16.5
impianto di terra PMV VAL DI SANGRO IT SUD | 7 | PORTALE PMV | BOLOGNA-TARANTO - DX - 0607P081 | PORTALE PMV | BOLOGNA-TARANTO - DX - 0607P081 | 6.6
impianto di terra PMV ORTONA IT NORD | 7 | PORTALE PMV | BOLOGNA-TARANTO - SX - 0607P080 | PORTALE PMV | BOLOGNA-TARANTO - SX - 0607P080 | 6.6
impianto di terra PMV ORTONA IT SUD | 7 | PORTALE PMV | BOLOGNA-TARANTO - DX - 0607P079 | PORTALE PMV | BOLOGNA-TARANTO - DX - 0607P079 | 6.6
impianto di terra PMV FRANCAVILLA IT SUD + Shelter TLC | 7 | PORTALE PMV | BOLOGNA-TARANTO - DX - 0607P078. | PORTALE PMV | BOLOGNA-TARANTO - DX - 0607P078. | 20
impianto di terra PMV PESCARA OVEST IT NORD | 7 | PORTALE PMV | BOLOGNA-TARANTO - SX - 0607P077. | PORTALE PMV | BOLOGNA-TARANTO - SX - 0607P077. | 6.6
impianto di terra PMV PESCARA OVEST IT SUD + PMV A25 IT NORD | 7 | PORTALE PMV | BOLOGNA-TARANTO - DX - 0607P076. | PORTALE PMV | BOLOGNA-TARANTO - DX - 0607P076. | 8
impianto di terra PMV ATRI PINETO IT NORD | 7 | PORTALE PMV | BOLOGNA-TARANTO - SX - 0607P061. | PORTALE PMV | BOLOGNA-TARANTO - SX - 0607P061. | 6.6
impianto di terra PMV ROSETO IT NORD | 7 | PORTALE PMV | BOLOGNA-TARANTO - SX - 0607P060... | PORTALE PMV | BOLOGNA-TARANTO - SX - 0607P060... | 6.6
impianto di terra PMV ROSETO IT SUD | 7 | PORTALE PMV | BOLOGNA-TARANTO - DX - 0607P059 | PORTALE PMV | BOLOGNA-TARANTO - DX - 0607P059 | 11
impianto di terra PMV VAL VIBRATA IT NORD | 7 | PORTALE PMV | BOLOGNA-TARANTO - SX - 0607P058. | PORTALE PMV | BOLOGNA-TARANTO - SX - 0607P058. | 30
impianto di terra PMV GIULIANOVA IT SUD | 7 | PORTALE PMV | BOLOGNA-TARANTO - DX - 0607P057 | PORTALE PMV | BOLOGNA-TARANTO - DX - 0607P057 | 11
impianto di terra PMV SAN BENEDETTO IT SUD | 7 | PORTALE PMV | BOLOGNA-TARANTO - DX - 0607P056 | PORTALE PMV | BOLOGNA-TARANTO - DX - 0607P056 | 11
impianto di terra PMV FERMO ITINERE SUD | 7 | PORTALE PMV | BOLOGNA-TARANTO - DX - 0607P053.. | PORTALE PMV | BOLOGNA-TARANTO - DX - 0607P053.. | 6.6
impianto di terra PMV MACERATA IT NORD | 7 | PORTALE PMV | BOLOGNA-TARANTO - SX - 0607P052 | PORTALE PMV | BOLOGNA-TARANTO - SX - 0607P052 | 11
impianto di terra PMV ANCONA SUD IT NORD | 7 | PORTALE PMV | BOLOGNA-TARANTO - SX - 0607P051 | PORTALE PMV | BOLOGNA-TARANTO - SX - 0607P051 | 6.6
impianto di terra PMV ANCONA SUD IT SUD | 7 | PORTALE PMV | BOLOGNA-TARANTO - DX - 0607P050 | PORTALE PMV | BOLOGNA-TARANTO - DX - 0607P050 | 6.6
impianto di terra PMV SENIGALLIA IT NORD | 7 | PORTALE PMV | BOLOGNA-TARANTO - SX - 0607P049 | PORTALE PMV | BOLOGNA-TARANTO - SX - 0607P049 | 6.6
impianto di terra PMV MAROTTA ITINERE SUD | 7 | PORTALE PMV | BOLOGNA-TARANTO - DX - 0607P048.. | PORTALE PMV | BOLOGNA-TARANTO - DX - 0607P048.. | 6.6
impianto di terra PMV FANO ITINERE NORD | 7 | PORTALE PMV | BOLOGNA-TARANTO - SX - 0607P047 | PORTALE PMV | BOLOGNA-TARANTO - SX - 0607P047 | 6.6
impianto di terra PMV CATTOLICA IT NORD | 7 | PORTALE PMV | BOLOGNA-TARANTO - SX - 0607P046 | PORTALE PMV | BOLOGNA-TARANTO - SX - 0607P046 | 6.6
impianto di terra PMV VASTO SUD IT SUD | 7 | PORTALE PMV | BOLOGNA-TARANTO - DX - 0607P044. | PORTALE PMV | BOLOGNA-TARANTO - DX - 0607P044. | 6.6
impianto di terra PMV Vasto Nord Itinere Nord | 7 | PORTALE PMV | BOLOGNA-TARANTO - SX - 0607P043 | PORTALE PMV | BOLOGNA-TARANTO - SX - 0607P043 | 40
impianto di terra PMV Lanciano Itinere Nord | 7 | PORTALE PMV | BOLOGNA-TARANTO - SX - 0607P042. | PORTALE PMV | BOLOGNA-TARANTO - SX - 0607P042. | 6.6
impianto di terra PMV A25 IT SUD | 7 | PORTALE PMV | BOLOGNA-TARANTO - DX - 0607P041 | PORTALE PMV | BOLOGNA-TARANTO - DX - 0607P041 | 6.6
impianto di terra PMV GROTTAMMARE IT NORD | 7 | PORTALE PMV | BOLOGNA-TARANTO - SX - 0607P040 | PORTALE PMV | BOLOGNA-TARANTO - SX - 0607P040 | 6.6
impianto di terra PMV ANCONA NORD IT NORD | 7 | PORTALE PMV | BOLOGNA-TARANTO - SX - 0607P038 | PORTALE PMV | BOLOGNA-TARANTO - SX - 0607P038 | 6.6
impianto di terra PMV SAN BENEDETTO IT NORD | 7 | PORTALE PMV | BOLOGNA-TARANTO - SX - 0607P031. | PORTALE PMV | BOLOGNA-TARANTO - SX - 0607P031. | 33
impianto di terra PMV VAL VIBRATA IT SUD | 7 | PORTALE PMV | BOLOGNA-TARANTO - DX - 0607P030. | PORTALE PMV | BOLOGNA-TARANTO - DX - 0607P030. | 6.6
impianto di terra PMV PESCARA NORD IT NORD | 7 | PORTALE PMV | BOLOGNA-TARANTO - SX - 0607P029. | PORTALE PMV | BOLOGNA-TARANTO - SX - 0607P029. | 6.6
impianto di terra PMV LANCIANO IT SUD | 7 | PORTALE PMV | BOLOGNA-TARANTO - DX - 0607P026 | PORTALE PMV | BOLOGNA-TARANTO - DX - 0607P026 | 6.6
impianto di terra PMV VASTO SUD IT NORD | 7 | PORTALE PMV | BOLOGNA-TARANTO - SX - 0607P023 | PORTALE PMV | BOLOGNA-TARANTO - SX - 0607P023 | 8
impianto di terra PMV ATRI PINETO IT SUD | 7 | PORTALE PMV | BOLOGNA-TARANTO - DX - 0607P016 | PORTALE PMV | BOLOGNA-TARANTO - DX - 0607P016 | 6.6
impianto di terra PMV FRANCAVILLA IT NORD | 7 | PORTALE PMV | BOLOGNA-TARANTO - SX - 0607P015 | PORTALE PMV | BOLOGNA-TARANTO - SX - 0607P015 | 6.6
impianto di terra PMV TERMOLI IT SUD | 7 | PORTALE PMV | BOLOGNA-TARANTO - DX - 0607P014 | PORTALE PMV | BOLOGNA-TARANTO - DX - 0607P014 | 8
impianto di terra PMV LORETO IT SUD | 7 | PORTALE PMV | BOLOGNA-TARANTO - DX - 0607A039 | PORTALE PMV | BOLOGNA-TARANTO - DX - 0607A039 | 6.6
impianto di terra PMV FANO ITINERE SUD | 7 | PORTALE PMV | BOLOGNA-TARANTO - DX - 0607A036 | PORTALE PMV | BOLOGNA-TARANTO - DX - 0607A036 | 11
impianto di terra PMV PESARO ITINERE NORD | 7 | PORTALE PMV | BOLOGNA-TARANTO - SX - 0607A035 | PORTALE PMV | BOLOGNA-TARANTO - SX - 0607A035 | 16.5
impianto di terra PMV Senigallia Itinere Sud | 7 | PORTALE PMV | BOLOGNA-TARANTO - DX - 0607A028 | PORTALE PMV | BOLOGNA-TARANTO - DX - 0607A028 | 8
impianto di terra PMV PESARO IT SUD + telecamera | 7 | PORTALE PMV | BOLOGNA-TARANTO - DX - 0607A018 | PORTALE PMV | BOLOGNA-TARANTO - DX - 0607A018 | 16.5
impianto di terra PMV GIULIANOVA IT NORD | 7 | PORTALE PMV | BOLOGNA-TARANTO - SX - 0607A013 | PORTALE PMV | BOLOGNA-TARANTO - SX - 0607A013 | 6.6
impianto di terra BENZO PMV km 188 nord | 7 | BENZO PMV | BOLOGNA-TARANTO - SX - 61758 | BENZO PMV | BOLOGNA-TARANTO - SX - 61758 | 5
impianto di terra BENZO PMV km 259 sud | 7 | BENZO PMV | BOLOGNA-TARANTO - DX - 60733 | BENZO PMV | BOLOGNA-TARANTO - DX - 60733 | 3.3
Impianto di terra BENZO PMV km 411,8 nord + impianto aspersione cloruri | 7 | BENZO PMV | BOLOGNA-TARANTO - SX - 53749 | BENZO PMV | BOLOGNA-TARANTO - SX - 53749 | 6.6
Impianto di terra BENZO PMV km 468,2 sud | 7 | BENZO PMV | BOLOGNA-TARANTO - DX - 52473 | BENZO PMV | BOLOGNA-TARANTO - DX - 52473 | 5
impianto di terra BENZO PMV km 498 nord | 7 | BENZO PMV | BOLOGNA-TARANTO - SX - 50389 | BENZO PMV | BOLOGNA-TARANTO - SX - 50389 | 22
impianto di terra pesa + illuminazione ADP SAN LORENZO EST | 7 | AREE DI PARCHEGGIO | S.LORENZO EST - Km 441.000 | AREE DI PARCHEGGIO | S.LORENZO EST - Km 441.000 | 40
impianto di terra ADS TORRE FANTINE OVEST | 7 | AREA DI SERVIZIO | TORRE FANTINE OVEST. | AREA DI SERVIZIO | TORRE FANTINE OVEST. | 41.6
impianto di terra ADS TORRE FANTINE EST | 7 | AREA DI SERVIZIO | TORRE FANTINE EST. | AREA DI SERVIZIO | TORRE FANTINE EST. | 58.7
impianto di terra ADS RIO VIVO EST | 7 | AREA DI SERVIZIO | RIO VIVO EST. | AREA DI SERVIZIO | RIO VIVO EST. | 58
impianto di terra ADS TRIGNO OVEST | 7 | AREA DI SERVIZIO | TRIGNO OVEST | AREA DI SERVIZIO | TRIGNO OVEST | 31
impianto di terra ADS TRIGNO EST | 7 | AREA DI SERVIZIO | TRIGNO EST.. | AREA DI SERVIZIO | TRIGNO EST.. | 26.7
impianto di terra ADS SANGRO OVEST | 7 | AREA DI SERVIZIO | SANGRO OVEST | AREA DI SERVIZIO | SANGRO OVEST | 30.7
impianto di terra ADS SANGRO EST | 7 | AREA DI SERVIZIO | SANGRO EST | AREA DI SERVIZIO | SANGRO EST | 31.4
impianto di terra ADS ALENTO OVEST | 7 | AREA DI SERVIZIO | ALENTO OVEST | AREA DI SERVIZIO | ALENTO OVEST | 46
impianto di terra ADS ALENTO EST | 7 | AREA DI SERVIZIO | ALENTO EST. | AREA DI SERVIZIO | ALENTO EST. | 51
impianto di terra ADS TORRE CERRANO OVEST | 7 | AREA DI SERVIZIO | TORRE CERRANO OVEST | AREA DI SERVIZIO | TORRE CERRANO OVEST | 55
impianto di terra ADS TORRE CERRANO EST | 7 | AREA DI SERVIZIO | TORRE CERRANO EST | AREA DI SERVIZIO | TORRE CERRANO EST | 45
impianto di terra ADS VOMANO OVEST | 7 | AREA DI SERVIZIO | VOMANO OVEST | AREA DI SERVIZIO | VOMANO OVEST | 28.3
impianto di terra ADS VOMANO EST | 7 | AREA DI SERVIZIO | VOMANO EST. | AREA DI SERVIZIO | VOMANO EST. | 19.8
impianto di terra ADS TORTORETO OVEST | 7 | AREA DI SERVIZIO | TORTORETO OVEST | AREA DI SERVIZIO | TORTORETO OVEST | 23.7
impianto di terra ADS TORTORETO EST | 7 | AREA DI SERVIZIO | TORTORETO EST. | AREA DI SERVIZIO | TORTORETO EST. | 32.7
impianto di terra ADS PICENO OVEST | 7 | AREA DI SERVIZIO | PICENO OVEST. | AREA DI SERVIZIO | PICENO OVEST. | 31
impianto di terra ADS PICENO EST | 7 | AREA DI SERVIZIO | PICENO EST | AREA DI SERVIZIO | PICENO EST | 47.7
impianto di terra ADS CHIENTI OVEST | 7 | AREA DI SERVIZIO | CHIENTI OVEST | AREA DI SERVIZIO | CHIENTI OVEST | 17.6
impianto di terra ADS CHIENTI EST | 7 | AREA DI SERVIZIO | CHIENTI EST | AREA DI SERVIZIO | CHIENTI EST | 28.3
impianto di terra ADS CONERO OVEST | 7 | AREA DI SERVIZIO | CONERO OVEST | AREA DI SERVIZIO | CONERO OVEST | 38
impianto di terra ADS CONERO EST | 7 | AREA DI SERVIZIO | CONERO EST | AREA DI SERVIZIO | CONERO EST | 85
impianto di terra ADS ESINO OVEST | 7 | AREA DI SERVIZIO | ESINO OVEST | AREA DI SERVIZIO | ESINO OVEST | 40
impianto di terra ADS ESINO EST | 7 | AREA DI SERVIZIO | ESINO EST | AREA DI SERVIZIO | ESINO EST | 94.3
impianto di terra ADS METAURO OVEST | 7 | AREA DI SERVIZIO | METAURO OVEST | AREA DI SERVIZIO | METAURO OVEST | 21.5
impianto di terra ADS METAURO EST | 7 | AREA DI SERVIZIO | METAURO EST.. | AREA DI SERVIZIO | METAURO EST.. | 37.7
impianto di terra ADS FOGLIA OVEST | 7 | AREA DI SERVIZIO | FOGLIA OVEST | AREA DI SERVIZIO | FOGLIA OVEST | 31.4
impianto di terra ADS FOGLIA EST | 7 | AREA DI SERVIZIO | FOGLIA EST. | AREA DI SERVIZIO | FOGLIA EST. | 26.5
impianto di terra Galleria COLLE MORETTO | 7 | GALLERIA | Galleria COLLE MORETTO DX A14 | GALLERIA | Galleria COLLE MORETTO DX A14 | 79
impianto di terra Galleria SAN GIOVANNI | 7 | GALLERIA | Galleria SAN GIOVANNI SX A14 | GALLERIA | Galleria SAN GIOVANNI SX A14 | 75
impianto di terra Galleria COLLE ROTONDO | 7 | GALLERIA | Galleria COLLE ROTONDO DX A14 | GALLERIA | Galleria COLLE ROTONDO DX A14 | 40
impianto di terra Galleria IMMACOLATA + Galleria VACCARI | 7 | GALLERIA | Galleria IMMACOLATA DX A14 | GALLERIA | Galleria IMMACOLATA DX A14 | 120
impianto di terra TUTOR km 452,6 sud | 7 | PALO SICVE TUTOR | BOLOGNA-TARANTO - DX - 14963 - Km 452.674 | PALO SICVE TUTOR | BOLOGNA-TARANTO - DX - 14963 - Km 452.674 | 3.3
Impianto di terra tutor km 416,9 nord | 7 | PALO SICVE TUTOR | BOLOGNA-TARANTO - SX - 14964 - Km 416.907 | PALO SICVE TUTOR | BOLOGNA-TARANTO - SX - 14964 - Km 416.907 | 6.6
Impianto di terra FABBRICATO PRODUZIONE CLORURI LANCIANO | 7 | FABBRICATO | fabbricato cloruri lanciano | SITO OPERATIVO (HUB) | POSTO NEVE LANCIANO | 153
impianto di terra SHELTER TLC Galleria SAN GIOVANNI | 7 | FABBRICATO | SHELTER TLC Galleria SAN GIOVANNI SX A14 | GALLERIA | Galleria SAN GIOVANNI SX A14 | 11
impianto di terra SHELTER TLC Galleria VACCARI DX A14 | 7 | FABBRICATO | SHELTER TLC Galleria VACCARI DX A14 | GALLERIA | Galleria VACCARI DX A14 | 11
impianto di terra Pompe di Sollevamento - Stazione Pesaro | 7 | PIAZZALE DI STAZIONE | Piazzale di stazione PESARO-URBINO | STAZIONI DI ESAZIONE | PESARO-URBINO | 62
impianto di terra Galleria MONTESECCO | 7 | GALLERIA | Galleria MONTESECCO DX A14 | GALLERIA | Galleria MONTESECCO DX A14 | 81
impianto di terra Galleria SOLAGNE | 7 | GALLERIA | Galleria SOLAGNE DX A14 | GALLERIA | Galleria SOLAGNE DX A14 | 562
impianto di terra Galleria FONTE DA CAPO | 7 | GALLERIA | Galleria FONTE DA CAPO SX A14 | GALLERIA | Galleria FONTE DA CAPO SX A14 | 75
impianto di terra Galleria PIANACCE | 7 | GALLERIA | Galleria PIANACCE SX A14 | GALLERIA | Galleria PIANACCE SX A14 | 87
impianto di terra Galleria CAPPELLE | 7 | GALLERIA | Galleria CAPPELLE DX A14 | GALLERIA | Galleria CAPPELLE DX A14 | 75
impianto di terra Galleria PEDASO + Shelter TLC Galleria PEDASO | 7 | GALLERIA | Galleria PEDASO DX A14 | GALLERIA | Galleria PEDASO DX A14 | 460
impianto di terra Galleria VINCI | 7 | GALLERIA | Galleria VINCI DX A14 | GALLERIA | Galleria VINCI DX A14 | 68
impianto di terra Galleria SAN BASSO | 7 | GALLERIA | Galleria SAN BASSO DX A14 | GALLERIA | Galleria SAN BASSO DX A14 | 87
impianto di terra Galleria CUPRA MARITTIMA | 7 | GALLERIA | Galleria CUPRA MARITTIMA SX A14 | GALLERIA | Galleria CUPRA MARITTIMA SX A14 | 510
impianto di terra Galleria SAN CIPRIANO + Galleria ACQUAROSSA + Shelter TLC | 7 | GALLERIA | Galleria SAN CIPRIANO DX A14 | GALLERIA | Galleria SAN CIPRIANO DX A14 | 167
impianto di terra Galleria CASTELLO DI GROTTAMMARE | 7 | GALLERIA | Galleria CASTELLO DI GROTTAMMARE SX A14 | GALLERIA | Galleria CASTELLO DI GROTTAMMARE SX A14 | 560
impianto di terra Galleria COLLE DI MARZIO + Shelter TLC | 7 | GALLERIA | Galleria COLLE DI MARZIO DX A14 | GALLERIA | Galleria COLLE DI MARZIO DX A14 | 96
impianto di terra Galleria SAN MARCO | 7 | GALLERIA | Galleria SAN MARCO SX A14 | GALLERIA | Galleria SAN MARCO SX A14 | 123
impianto di terra Galleria COLLE MARINO | 7 | GALLERIA | Galleria COLLE MARINO SX A14 | GALLERIA | Galleria COLLE MARINO SX A14 | 87
impianto di terra Galleria COLLE PINO | 7 | GALLERIA | Galleria COLLE PINO SX A14 | GALLERIA | Galleria COLLE PINO SX A14 | 75
impianto di terra Galleria CROCI DI SAN BENEDETTO + Shelter TLC | 7 | GALLERIA | Galleria CROCI DI SAN BENEDETTO DX A14 | GALLERIA | Galleria CROCI DI SAN BENEDETTO DX A14 | 92
impianto di terra Galleria MONTERENZO | 7 | GALLERIA | Galleria MONTERENZO SX A14 | GALLERIA | Galleria MONTERENZO SX A14 | 87
impianto di terra SHELTER TLC Galleria SOLAGNE | 7 | FABBRICATO | SHELTER TLC Galleria SOLAGNE | GALLERIA | Galleria SOLAGNE DX A14 | 11
impianto di terra FABBRICATO TLC Galleria MONTESECCO | 7 | FABBRICATO | SHELTER E VANI TECNICI Galleria MONTESECCO DX A14 | GALLERIA | Galleria MONTESECCO DX A14 | 11
impianto di terra SHELTER TLC Galleria PIANACCE | 7 | FABBRICATO | SHELTER E VANI TECNICI Galleria PIANACCE SX A14 | GALLERIA | Galleria PIANACCE SX A14 | 22
impianto di terra SHELTER TLC Galleria VINCI | 7 | FABBRICATO | SHELTER E VANI TECNICI Galleria VINCI DX A14 | GALLERIA | Galleria VINCI DX A14 | 11
impianto di terra FABBRICATO TLC Galleria SAN BASSO | 7 | FABBRICATO | SHELTER TLC Galleria SAN BASSO DX A14 | GALLERIA | Galleria SAN BASSO DX A14 | 11
impianto di terra FABBRICATO TLC Galleria CASTELLO DI GROTTAMMARE | 7 | FABBRICATO | SHELTER E VANI TECNICI Galleria CASTELLO DI GROTTAMMARE DX A14 | GALLERIA | Galleria CASTELLO DI GROTTAMMARE DX A14 | 3.3
impianto di terra SHELTER TLC CAPPELLE SX + TUTOR Km 370.887 SX | 7 | FABBRICATO | SHELTER TLC Galleria CAPPELLE SX A14 | GALLERIA | Galleria CAPPELLE SX A14 | 11
impianto di terra SHELTER TLC Galleria SAN MARCO | 7 | FABBRICATO | SHELTER E VANI TECNICI Galleria SAN MARCO DX A14 | GALLERIA | Galleria SAN MARCO DX A14 | 20
impianto di terra SHELTER TLC Galleria COLLE MARINO | 7 | FABBRICATO | SHELTER E VANI TECNICI Galleria COLLE MARINO DX A14 | GALLERIA | Galleria COLLE MARINO DX A14 | 6.6
impianto di terra SHELTER TLC Galleria COLLE PINO | 7 | FABBRICATO | SHELTER E VANI TECNICI Galleria COLLE PINO SX A14 | GALLERIA | Galleria COLLE PINO SX A14 | 11
impianto di terra SHELTER TLC Galleria MONTERENZO | 7 | FABBRICATO | SHELTER TLC Galleria MONTERENZO SX A14 | GALLERIA | Galleria MONTERENZO DX A14 | 11
impianto di terra PMV SVINCOLO A25 Km 378,5 SX | 7 | PORTALE PMV | BOLOGNA-TARANTO - SX - 0607P075 | PORTALE PMV | BOLOGNA-TARANTO - SX - 0607P075 | 8.5
impianto di terra PMV Grottammare Itinere Sud | 7 | PORTALE PMV | BOLOGNA-TARANTO - DX - 0607P055 | PORTALE PMV | BOLOGNA-TARANTO - DX - 0607P055 | 8
impianto di terra PMV Pedaso Itinere Nord | 7 | PORTALE PMV | BOLOGNA-TARANTO - SX - 0607P054. | PORTALE PMV | BOLOGNA-TARANTO - SX - 0607P054. | 8.5
impianto di terra PMV Pedaso Itinere Sud | 7 | PORTALE PMV | BOLOGNA-TARANTO - DX - 0607P025 | PORTALE PMV | BOLOGNA-TARANTO - DX - 0607P025 | 6
impianto di terra PMV Fermo Itinere Nord | 7 | PORTALE PMV | BOLOGNA-TARANTO - SX - 0607P024 | PORTALE PMV | BOLOGNA-TARANTO - SX - 0607P024 | 6
impianto di terra PESA ADP TORRE DI PALME | 7 | AREE DI PARCHEGGIO | TORRE DI PALME OVEST - Km 282.000 | AREE DI PARCHEGGIO | TORRE DI PALME OVEST - Km 282.000 | 6.6
impianto di terra ADP LE TERRAZZE EST | 7 | AREE DI PARCHEGGIO | LE TERRAZZE EST - Km 303.940 | AREE DI PARCHEGGIO | LE TERRAZZE EST - Km 303.940 | 27.5
impianto di terra BENZO PMV km 359+700 dx | 7 | BENZO PMV | BOLOGNA-TARANTO - DX - 51262 | BENZO PMV | BOLOGNA-TARANTO - DX - 51262 | 6.6
impianto di terra TUTOR Km 361.420 DX + Shelter Tlc Km 361,447 - Sud | 7 | PALO SICVE TUTOR | BOLOGNA-TARANTO - DX - 14967 - Km 361.420 | PALO SICVE TUTOR | BOLOGNA-TARANTO - DX - 14967 - Km 361.420 | 11
impianto di terra DT7 + stazione PESCARA NORD + colonnina ricarica DT7 | 7 | DIR. TRONCO - SEDI | PESCARA - A14.4 - DIREZIONE 7 TRONCO PESCARA | DIR. TRONCO - SEDI | PESCARA - A14.4 - DIREZIONE 7 TRONCO PESCARA | 321
impianto di terra PM + POSTO NEVE PESCARA NORD | 7 | SITO OPERATIVO (HUB) | PM PESCARA | SITO OPERATIVO (HUB) | PM PESCARA | 100
impianto di terra impianto aspersione cloruri Km 317 nord | 7 | SITO OPERATIVO (HUB) | POSTO NEVE Km 317 | SITO OPERATIVO (HUB) | POSTO NEVE Km 317 | 20
impianto di terra impianto aspersione cloruri PIANACCE | 7 | SITO OPERATIVO (HUB) | PN GALLERIA PIANACCE | SITO OPERATIVO (HUB) | PN GALLERIA PIANACCE | 15
impianto di terra SHELTER TLC SALINELLO | 7 | SHELTER IMPIANTI | SHELTER TLC SALINELLO | SHELTER IMPIANTI | SHELTER TLC SALINELLO | 11
impianto di terra SHELTER TLC ALBA ADRIATICA - km 321 dx | 7 | SHELTER IMPIANTI | SHELTER TLC ALBA ADRIATICA | SHELTER IMPIANTI | SHELTER TLC ALBA ADRIATICA | 11
impianto di terra Caserma PESCARA NORD | 7 | FABBRICATO | PS PESCARA NORD | DIR. TRONCO - SEDI | PESCARA - A14.4 - DIREZIONE 7 TRONCO PESCARA | 20

## DT8
Descrizione | Tronco | Tipo Sede Tecnica | Descrizione Sede Tecnica | Descrizione Tipo Sede Tecnica Radice | Descrizione Sede Tecnica Radice | Potenza
impianto di terra POLIZIA STRADALE FOGGIA | 8 | SITO OPERATIVO (HUB) | PS Foggia | SITO OPERATIVO (HUB) | PS Foggia | 25
impianto di terra ITINERE P.M.V. KM 599+500 OVEST | 8 | PORTALE PMV | BOLOGNA-TARANTO - DX - 0608P039 | PORTALE PMV | BOLOGNA-TARANTO - DX - 0608P039 | 6
impianto di terra STAZIONE TRANI | 8 | STAZIONI DI ESAZIONE | TRANI | STAZIONI DI ESAZIONE | TRANI | 46
impianto di terra ITINERE P.M.V. KM 605+050 EST | 8 | PORTALE PMV | BOLOGNA-TARANTO - SX - 0608P040. | PORTALE PMV | BOLOGNA-TARANTO - SX - 0608P040. | 6
Impianto di terra A.D.S. LE SALINE OVEST | 8 | AREA DI SERVIZIO | LE SALINE OVEST | AREA DI SERVIZIO | LE SALINE OVEST | 66
impianto di terra ITINERE P.M.V. KM 608+810 OVEST | 8 | PORTALE PMV | BOLOGNA-TARANTO - DX - 0608P041. | PORTALE PMV | BOLOGNA-TARANTO - DX - 0608P041. | 6
Impianto di terra A.D.S. CANNE EST | 8 | AREA DI SERVIZIO | CANNE BATTAGLIA EST | AREA DI SERVIZIO | CANNE BATTAGLIA EST | 60
impianto di terra ITINERE P.M.V. KM 660+220 OVEST | 8 | PORTALE PMV | BOLOGNA-TARANTO - DX - 0608P042. | PORTALE PMV | BOLOGNA-TARANTO - DX - 0608P042. | 6
impianto di terra STAZIONE ACQUAVIVA D.F. | 8 | STAZIONI DI ESAZIONE | ACQUAVIVA FONTI | STAZIONI DI ESAZIONE | ACQUAVIVA FONTI | 76
Impianto di terra A.D.S. CANNE OVEST | 8 | AREA DI SERVIZIO | CANNE BATTAGLIA OVEST | AREA DI SERVIZIO | CANNE BATTAGLIA OVEST | 89.4
impianto di terra ITINERE P.M.V. KM 676+715 OVEST | 8 | PORTALE PMV | BOLOGNA-TARANTO - DX - 0608P043 | PORTALE PMV | BOLOGNA-TARANTO - DX - 0608P043 | 6
impianto di terra STAZIONE GIOIA DEL COLLE | 8 | STAZIONI DI ESAZIONE | GIOIA DEL COLLE | STAZIONI DI ESAZIONE | GIOIA DEL COLLE | 68
Impianto di terra A.D.S. DOLMEN EST | 8 | AREA DI SERVIZIO | DOLMEN DI BISCEGLIE EST | AREA DI SERVIZIO | DOLMEN DI BISCEGLIE EST | 30
impianto di terra STAZIONE_FOGGIA Z. IND | 8 | STAZIONI DI ESAZIONE | FOGGIA ZONA IND | STAZIONI DI ESAZIONE | FOGGIA ZONA IND | 100
impianto di terra STAZIONE ANDRIA | 8 | STAZIONI DI ESAZIONE | ANDRIA-BARLETTA | STAZIONI DI ESAZIONE | ANDRIA-BARLETTA | 55
impianto di terra STAZIONE BARI NORD | 8 | STAZIONI DI ESAZIONE | BARI NORD | STAZIONI DI ESAZIONE | BARI NORD | 70
impianto di terra ITINERE P.M.V. KM 681+135 EST | 8 | PORTALE PMV | BOLOGNA-TARANTO - SX - 0608P044 | PORTALE PMV | BOLOGNA-TARANTO - SX - 0608P044 | 6
impianto di terra ITINERE P.M.V. KM 695+636 OVEST | 8 | PORTALE PMV | BOLOGNA-TARANTO - DX - 0608P045 | PORTALE PMV | BOLOGNA-TARANTO - DX - 0608P045 | 6
impianto di terra ITINERE P.M.V. KM 707+650 OVEST | 8 | PORTALE PMV | BOLOGNA-TARANTO - DX - 0608P046 | PORTALE PMV | BOLOGNA-TARANTO - DX - 0608P046 | 6
impianto di terra ITINERE P.M.V. KM 710+980 EST | 8 | PORTALE PMV | BOLOGNA-TARANTO - SX - 0608P047 | PORTALE PMV | BOLOGNA-TARANTO - SX - 0608P047 | 6
impianto di terra ITINERE P.M.V. KM 722+200 OVEST | 8 | PORTALE PMV | BOLOGNA-TARANTO - DX - 0608P048 | PORTALE PMV | BOLOGNA-TARANTO - DX - 0608P048 | 6
impianto di terra ITINERE P.M.V. KM 725+900 EST | 8 | PORTALE PMV | BOLOGNA-TARANTO - SX - 0608P049 | PORTALE PMV | BOLOGNA-TARANTO - SX - 0608P049 | 6
Impianto di terra itinere P.M.V. KM 158+450 EST | 8 | PORTALE PMV | NAPOLI-CANOSA - DX - 0608P050 | PORTALE PMV | NAPOLI-CANOSA - DX - 0608P050 | 6
Impianto di terra itinere P.M.V. KM 170+250 NORD | 8 | PORTALE PMV | NAPOLI-CANOSA - DX - 0608P051 | PORTALE PMV | NAPOLI-CANOSA - DX - 0608P051 | 6
impianto di terra DIREZIONE_TRONCO STAZIONE BARI SUD (COMPLESSO) | 8 | DIR. TRONCO - SEDI | BARI - A15.5 - DIREZIONE 8 TRONCO BARI | DIR. TRONCO - SEDI | BARI - A15.5 - DIREZIONE 8 TRONCO BARI | 303
impianto di terra RR ITINERE BARI NORD EX BARRIERA | 8 | SITO OPERATIVO (HUB) | RIPETITORE RADIO EX BARRIERA BARI NORD | SITO OPERATIVO (HUB) | RIPETITORE RADIO EX BARRIERA BARI NORD | 35
impianto di terra POLIZIA STRADALE TRANI | 8 | SITO OPERATIVO (HUB) | PS Trani | SITO OPERATIVO (HUB) | PS Trani | 25
impianto di terra POLIZIA STRADALE BARI | 8 | SITO OPERATIVO (HUB) | PS Bari Sud | SITO OPERATIVO (HUB) | PS Bari Sud | 25
impianto di terra POLIZIA STRADALE TARANTO | 8 | SITO OPERATIVO (HUB) | PS Taranto | SITO OPERATIVO (HUB) | PS Taranto | 25
impianto di terra SVINCOLO NON PRESIDIATO SAN FERDINANDO | 8 | SITO OPERATIVO (HUB) | Svincolo San Ferdinando km 602,300 | SITO OPERATIVO (HUB) | Svincolo San Ferdinando km 602,300 | 8
Impianto di terra A.D.S. DOLMEN OVEST | 8 | AREA DI SERVIZIO | DOLMEN DI BISCEGLIE OVEST. | AREA DI SERVIZIO | DOLMEN DI BISCEGLIE OVEST. | 160
Impianto di terra A.D.S. MURGE EST | 8 | AREA DI SERVIZIO | MURGE EST | AREA DI SERVIZIO | MURGE EST | 69.5
impianto di terra ITINERE P.M.V. KM 590+800 EST | 8 | PORTALE PMV | BOLOGNA-TARANTO - SX - 0608P038 | PORTALE PMV | BOLOGNA-TARANTO - SX - 0608P038 | 6
Impianto di terra A.D.S. MURGE OVEST | 8 | AREA DI SERVIZIO | MURGE OVEST | AREA DI SERVIZIO | MURGE OVEST | 31
impianto di terra A.D.S TORRE ALEMANNA SUD | 8 | AREA DI SERVIZIO | TORRE ALEMANNA SUD.. | AREA DI SERVIZIO | TORRE ALEMANNA SUD.. | 16.2
Impianto di terra A.D.S. OFANTO NORD | 8 | AREA DI SERVIZIO | OFANTO NORD | AREA DI SERVIZIO | OFANTO NORD | 86.5
impianto di terra A.D.S. OFANTO SUD | 8 | AREA DI SERVIZIO | OFANTO SUD | AREA DI SERVIZIO | OFANTO SUD | 30
Impianto di terra itinere P.M.V. KM 162+370 NORD | 8 | PORTALE PMV | NAPOLI-CANOSA - SX - 0608P032 | PORTALE PMV | NAPOLI-CANOSA - SX - 0608P032 | 6
impianto di terra ITINERE P.M.V. KM 562+650 SUD | 8 | PORTALE PMV | BOLOGNA-TARANTO - DX - 0608P070. | PORTALE PMV | BOLOGNA-TARANTO - DX - 0608P070. | 6
impianto di terra ITINERE P.M.V. KM 628+800 EST | 8 | PORTALE PMV | BOLOGNA-TARANTO - SX - 0608P031 | PORTALE PMV | BOLOGNA-TARANTO - SX - 0608P031 | 6
impianto di terra ITINERE P.M.V. KM 555+700 NORD | 8 | PORTALE PMV | BOLOGNA-TARANTO - SX - 0608P069 | PORTALE PMV | BOLOGNA-TARANTO - SX - 0608P069 | 6
impianto di terra ITINERE P.M.V. KM 654+000 EST | 8 | PORTALE PMV | BOLOGNA-TARANTO - SX - 0608P030 | PORTALE PMV | BOLOGNA-TARANTO - SX - 0608P030 | 6
impianto di terra ITINERE P.M.V. KM 637+050 OVEST | 8 | PORTALE PMV | BOLOGNA-TARANTO - DX - 0608P029 | PORTALE PMV | BOLOGNA-TARANTO - DX - 0608P029 | 6
impianto di terra ITINERE P.M.V. KM 668+150 OVEST | 8 | PORTALE PMV | BOLOGNA-TARANTO - DX - 0608P028 | PORTALE PMV | BOLOGNA-TARANTO - DX - 0608P028 | 6
Impianto di terra itinere P.M.V. KM 508+000 EST | 8 | PORTALE PMV | BOLOGNA-TARANTO - SX - 0608P027 | PORTALE PMV | BOLOGNA-TARANTO - SX - 0608P027 | 6
impianto di terra ITINERE P.M.V. KM 642+500 OVEST | 8 | PORTALE PMV | BOLOGNA-TARANTO - DX - 0608P007. | PORTALE PMV | BOLOGNA-TARANTO - DX - 0608P007. | 6
impianto di terra ITINERE P.M.V. KM 566+838 EST | 8 | PORTALE PMV | BOLOGNA-TARANTO - SX - 0608P011 | PORTALE PMV | BOLOGNA-TARANTO - SX - 0608P011 | 6
Impianto di terra itinere P.M.V. KM 525+800 OVEST | 8 | PORTALE PMV | BOLOGNA-TARANTO - DX - 0608P026 | PORTALE PMV | BOLOGNA-TARANTO - DX - 0608P026 | 6
impianto di terra A.D.S. LE SALINE EST | 8 | AREA DI SERVIZIO | LE SALINE EST. | AREA DI SERVIZIO | LE SALINE EST. | 30
impianto di terra STAZIONE MOLFETTA | 8 | STAZIONI DI ESAZIONE | MOLFETTA | STAZIONI DI ESAZIONE | MOLFETTA | 70
impianto di terra STAZIONE BITONTO | 8 | STAZIONI DI ESAZIONE | BITONTO | STAZIONI DI ESAZIONE | BITONTO | 78
Impianto di terra A.D.S. GARGANO OVEST | 8 | AREA DI SERVIZIO | GARGANO OVEST | AREA DI SERVIZIO | GARGANO OVEST | 144
impianto di terra ITINERE P.M.V. KM 580+600 EST | 8 | PORTALE PMV | BOLOGNA-TARANTO - DX - 0608P020 | PORTALE PMV | BOLOGNA-TARANTO - DX - 0608P020 | 6
impianto di terra A.D.S. GARGANO EST | 8 | AREA DI SERVIZIO | GARGANO EST | AREA DI SERVIZIO | GARGANO EST | 60
Impianto di terra A.D.S. SAN TRIFONE OVEST | 8 | AREA DI SERVIZIO | S.TRIFONE OVEST | AREA DI SERVIZIO | S.TRIFONE OVEST | 30
impianto di terra ITINERE P.M.V. KM 619+400 OVEST | 8 | PORTALE PMV | BOLOGNA-TARANTO - DX - 0608P021 | PORTALE PMV | BOLOGNA-TARANTO - DX - 0608P021 | 6
impianto di terra ITINERE BENZO PMV KM 703+560 EST | 8 | BENZO PMV | BOLOGNA-TARANTO - SX - 23824 | BENZO PMV | BOLOGNA-TARANTO - SX - 23824 | 6
impianto di terra ITINERE P.M.V. KM 648+100 EST | 8 | PORTALE PMV | BOLOGNA-TARANTO - SX - 0608P022.. | PORTALE PMV | BOLOGNA-TARANTO - SX - 0608P022.. | 6
Impianto di terra itinere P.M.V. KM 529+550 EST | 8 | PORTALE PMV | BOLOGNA-TARANTO - SX - 0608P025 | PORTALE PMV | BOLOGNA-TARANTO - SX - 0608P025 | 6
Impianto di terra SVINCOLO PALAGIANELLO | 8 | SVINCOLI LIBERI | SV.PALAGIANELLO | SVINCOLI LIBERI | SV.PALAGIANELLO | 10
impianto di terra SVINCOLO NON PRESIDIATO MODUGNO | 8 | SVINCOLI LIBERI | SV. MODUGNO(BA) | SVINCOLI LIBERI | SV. MODUGNO(BA) | 10
impianto di terra STAZIONE MOTTOLA | 8 | STAZIONI DI ESAZIONE | MOTTOLA-CAST. | STAZIONI DI ESAZIONE | MOTTOLA-CAST. | 45
impianto di terra METEO KM 733+500 OVEST | 8 | PALO | BOLOGNA-TARANTO - DX | PALO | BOLOGNA-TARANTO - DX | 3
impianto di terra METEO KM 131+200 NORD | 8 | PALO | NAPOLI-CANOSA - SX | PALO | NAPOLI-CANOSA - SX | 3
impianto di terra METEO KM 608+900 OVEST | 8 | PALO | BOLOGNA-TARANTO - DX | PALO | BOLOGNA-TARANTO - DX | 3
impianto di terra METEO KM 685+300 OVEST | 8 | PALO | BOLOGNA-TARANTO - DX | PALO | BOLOGNA-TARANTO - DX | 3
impianto di terra RIPETITORE KM 728+500 OVEST | 8 | SHELTER IMPIANTI | Shelter TLC - RR - km 728 | SHELTER IMPIANTI | Shelter TLC - RR - km 728 | 6
impianto di terra RIPETITORE KM 714+500 OVEST | 8 | SHELTER IMPIANTI | Shelter TLC - RR - km 714 | SHELTER IMPIANTI | Shelter TLC - RR - km 714 | 6
impianto di terra RIPETITORE KM 573+800 EST | 8 | SHELTER IMPIANTI | A14 SX km 573+800 | SHELTER IMPIANTI | A14 SX km 573+800 | 11
impianto di terra RIPETITORE KM 514+800 EST | 8 | SHELTER IMPIANTI | A14 SX km514+800 | SHELTER IMPIANTI | A14 SX km514+800 | 11
impianto di terra RIPETITORE KM 701+500 OVEST | 8 | SHELTER IMPIANTI | Shelter PMV - Acquaviva Itinere Nord | SHELTER IMPIANTI | Shelter PMV - Acquaviva Itinere Nord | 11
impianto di terra RIPETITORE KM 143+400 OVEST | 8 | SHELTER IMPIANTI | Shelter PMV - Candela Itinere Ovest | SHELTER IMPIANTI | Shelter PMV - Candela Itinere Ovest | 10
impianto di terra CANOSA AUTOCLAVE | 8 | SITO OPERATIVO (HUB) | Sito operativo Autoclave Canosa | SITO OPERATIVO (HUB) | Sito operativo Autoclave Canosa | 6
impianto di terra P.M.V. ALL. S.S. 7 | 8 | PORTALE PMV | STRADA TARANTO - BARI - DX - 0608P001 | PORTALE PMV | STRADA TARANTO - BARI - DX - 0608P001 | 6
impianto di terra STAZIONE TARANTO | 8 | STAZIONI DI ESAZIONE | TARANTO NORD | STAZIONI DI ESAZIONE | TARANTO NORD | 66
impianto di terra P.M.V. KM 551+700 OVEST | 8 | PALO SICVE TUTOR | BOLOGNA-TARANTO - DX - 14962 - Km 551.696 | PALO SICVE TUTOR | BOLOGNA-TARANTO - DX - 14962 - Km 551.696 | 6
impianto di terra RR MONTE CELANO | 8 | RADIO ALTURA | Radioripetitore di altura Monte Celano | RADIO ALTURA | Radioripetitore di altura Monte Celano | 10
impianto di terra A.D.S ACQUAVIVA OVEST | 8 | AREA DI SERVIZIO | LE FONTI OVEST. | AREA DI SERVIZIO | LE FONTI OVEST. | 30
impianto di terra A.D.S ACQUAVIVA EST | 8 | AREA DI SERVIZIO | LE FONTI EST | AREA DI SERVIZIO | LE FONTI EST | 30
impianto di terra BENZO PMV KM 158+460 SUD | 8 | BENZO PMV | NAPOLI-CANOSA - SX - 56626 | BENZO PMV | NAPOLI-CANOSA - SX - 56626 | 6
impianto di terra BENZO PMV KM 131+600 SUD | 8 | BENZO PMV | NAPOLI-CANOSA - DX - 55988 | BENZO PMV | NAPOLI-CANOSA - DX - 55988 | 6
impianto di terra BENZO PMV KM 555+430 OVEST | 8 | BENZO PMV | BOLOGNA-TARANTO - DX - 34616 | BENZO PMV | BOLOGNA-TARANTO - DX - 34616 | 6
impianto di terra BENZO PMV KM 664+000 OVEST | 8 | BENZO PMV | BOLOGNA-TARANTO - DX - 34256 | BENZO PMV | BOLOGNA-TARANTO - DX - 34256 | 6
impianto di terra BENZO PMV KM 592+843 EST | 8 | BENZO PMV | BOLOGNA-TARANTO - SX - 33157 | BENZO PMV | BOLOGNA-TARANTO - SX - 33157 | 6
impianto di terra SVINCOLO ALL. S.S. 7 | 8 | INTERCONNESSIONI | ALL. A14/SS7 | INTERCONNESSIONI | ALL. A14/SS7 | 16
impianto di terra SVINCOLO TANGENZIALE | 8 | INTERCONNESSIONI | ALL. A14/TG BA | INTERCONNESSIONI | ALL. A14/TG BA | 15
impianto di terra SVINCOLO S.S. 96 | 8 | SVINCOLI LIBERI | SV. BARI Z.I. | SVINCOLI LIBERI | SV. BARI Z.I. | 10
impianto di terra STAZIONE POGGIO IMPERIALE | 8 | STAZIONI DI ESAZIONE | POGGIO IMP. | STAZIONI DI ESAZIONE | POGGIO IMP. | 42
impianto di terra STAZIONE CANDELA | 8 | STAZIONI DI ESAZIONE | CANDELA. | STAZIONI DI ESAZIONE | CANDELA. | 78
impianto di terra STAZIONE FOGGIA | 8 | STAZIONI DI ESAZIONE | FOGGIA. | STAZIONI DI ESAZIONE | FOGGIA. | 81
impianto di terra STAZIONE CANOSA | 8 | STAZIONI DI ESAZIONE | CANOSA. | STAZIONI DI ESAZIONE | CANOSA. | 75
impianto di terra STAZIONE CERIGNOLA EST | 8 | STAZIONI DI ESAZIONE | CERIGNOLA EST. | STAZIONI DI ESAZIONE | CERIGNOLA EST. | 61
impianto di terra STAZIONE SAN SEVERO | 8 | STAZIONI DI ESAZIONE | SAN SEVERO | STAZIONI DI ESAZIONE | SAN SEVERO | 62
impianto di terra STAZIONE CERIGNOLA OVEST | 8 | STAZIONI DI ESAZIONE | CERIGNOLA OVEST | STAZIONI DI ESAZIONE | CERIGNOLA OVEST | 60
impianto di terra TRANI AUTOCLAVE | 8 | SITO OPERATIVO (HUB) | Autoclave Trani | SITO OPERATIVO (HUB) | Autoclave Trani | 33

## DT9
Tronco | Tipo Sede Tecnica | Descrizione Sede Tecnica | Descrizione Tipo Sede Tecnica Radice | Descrizione Sede Tecnica Radice | Potenza
9 | GALLERIA | Galleria MONTE BALDO DX A27 | GALLERIA | Galleria MONTE BALDO DX A27 | 500
9 | GALLERIA | Galleria MONTE BALDO DX A27 | GALLERIA | Galleria MONTE BALDO DX A27 | 60
9 | STAZIONI DI ESAZIONE | UDINE NORD. | STAZIONI DI ESAZIONE | UDINE NORD. | 190
9 | STAZIONI DI ESAZIONE | CARNIA | STAZIONI DI ESAZIONE | CARNIA | 109
9 | STAZIONI DI ESAZIONE | TREVISO SUD | STAZIONI DI ESAZIONE | TREVISO SUD | 35
9 | STAZIONI DI ESAZIONE | TREVISO NORD | STAZIONI DI ESAZIONE | TREVISO NORD | 90
9 | STAZIONI DI ESAZIONE | PONTEBBA | STAZIONI DI ESAZIONE | PONTEBBA | 105
9 | STAZIONI DI ESAZIONE | GEMONA OSOPPO | STAZIONI DI ESAZIONE | GEMONA OSOPPO | 60
9 | STAZIONI DI ESAZIONE | CONEGLIANO V. | STAZIONI DI ESAZIONE | CONEGLIANO V. | 35
9 | STAZIONI DI ESAZIONE | UGOVIZZA TARV.. | STAZIONI DI ESAZIONE | UGOVIZZA TARV.. | 45
9 | GALLERIA | Galleria PARASCHEGGE DX A27 | GALLERIA | Galleria PARASCHEGGE DX A27 | 170
9 | GALLERIA | Galleria FADALTO DX A27 | GALLERIA | Galleria FADALTO DX A27 | 90
9 | GALLERIA | Galleria FADALTO DX A27 | GALLERIA | Galleria FADALTO DX A27 | 150
9 | GALLERIA | PMV - km 62.8 (6kW) | GALLERIA | Galleria SAN FLORIANO DX A27 | 6
9 | GALLERIA | Galleria SAN FLORIANO DX A27 | GALLERIA | Galleria SAN FLORIANO DX A27 | 50
9 | GALLERIA | Galleria PAGONIA DX A23 | GALLERIA | Galleria PAGONIA DX A23 | 53
9 | GALLERIA | Galleria CLAP FORAT SX A23 | GALLERIA | Galleria CLAP FORAT SX A23 | 65
9 | GALLERIA | Galleria CLAP FORAT DX A23 | GALLERIA | Galleria CLAP FORAT DX A23 | 450
9 | GALLERIA | Galleria TARVISIO DX A23 | GALLERIA | Galleria TARVISIO DX A23 | 72
9 | GALLERIA | Galleria SPARTIACQUE SX A23 | GALLERIA | Galleria SPARTIACQUE SX A23 | 53
9 | GALLERIA | Galleria SPARTIACQUE DX A23 | GALLERIA | Galleria SPARTIACQUE DX A23 | 547
9 | GALLERIA | Galleria DOGNA DX A23 | GALLERIA | Galleria DOGNA DX A23 | 515
9 | GALLERIA | Galleria DOGNA SX A23 | GALLERIA | Galleria DOGNA SX A23 | 53
9 | GALLERIA | Galleria DEL LAGO DX A23 | GALLERIA | Galleria DEL LAGO DX A23 | 60
9 | GALLERIA | Galleria DEL LAGO SX A23 | GALLERIA | Galleria DEL LAGO SX A23 | 450
9 | GALLERIA | Galleria PAGONIA SX A23 | GALLERIA | Galleria PAGONIA SX A23 | 53
9 | GALLERIA | Galleria OBUAS DX A23 | GALLERIA | Galleria OBUAS DX A23 | 90
9 | GALLERIA | Galleria TARVISIO SX A23 | GALLERIA | Galleria TARVISIO SX A23 | 647
9 | GALLERIA | Galleria DI MENA DX A23 | GALLERIA | Galleria DI MENA DX A23 | 94
9 | GALLERIA | Galleria DI CAMPIOLO DX A23 | GALLERIA | Galleria DI CAMPIOLO DX A23 | 53
9 | GALLERIA | Galleria DI CAMPIOLO SX A23 | GALLERIA | Galleria DI CAMPIOLO SX A23 | 53
9 | GALLERIA | Galleria MOGGIO UDINESE SX A23 | GALLERIA | Galleria MOGGIO UDINESE SX A23 | 53
9 | GALLERIA | Galleria MOGGIO UDINESE DX A23 | GALLERIA | Galleria MOGGIO UDINESE DX A23 | 450
9 | GALLERIA | Galleria ZANNIER DX A23 | GALLERIA | Galleria ZANNIER DX A23 | 450
9 | GALLERIA | Galleria ZANNIER SX A23 | GALLERIA | Galleria ZANNIER SX A23 | 65
9 | GALLERIA | Galleria RACCOLANA SX A23 | GALLERIA | Galleria RACCOLANA SX A23 | 450
9 | GALLERIA | Galleria PONTEBBA DX A23 | GALLERIA | Galleria PONTEBBA DX A23 | 593
9 | GALLERIA | Galleria PIETRATAGLIATA DX A23 | GALLERIA | Galleria PIETRATAGLIATA DX A23 | 450
9 | GALLERIA | Galleria PONTEBBA SX A23 | GALLERIA | Galleria PONTEBBA SX A23 | 53
9 | AREE DI PARCHEGGIO | CORMOR EST - Km 34.900 | AREE DI PARCHEGGIO | CORMOR EST - Km 34.900 | 21
9 | AREE DI PARCHEGGIO | CORMOR OVEST - Km 33.600 | AREE DI PARCHEGGIO | CORMOR OVEST - Km 33.600 | 21
9 | AREE DI PARCHEGGIO | CARNIA OVEST - Km 64.500 | AREE DI PARCHEGGIO | CARNIA OVEST - Km 64.500 | 31
9 | AREA DI SERVIZIO | LEDRA EST | AREA DI SERVIZIO | LEDRA EST | 55
9 | AREA DI SERVIZIO | FELLA EST. | AREA DI SERVIZIO | FELLA EST. | 31
9 | AREA DI SERVIZIO | SILE EST | AREA DI SERVIZIO | SILE EST | 100
9 | AREA DI SERVIZIO | SILE OVEST. | AREA DI SERVIZIO | SILE OVEST. | 100
9 | STAZIONI DI ESAZIONE | BELLUNO. | STAZIONI DI ESAZIONE | BELLUNO. | 60
9 | STAZIONI DI ESAZIONE | VENEZIA | STAZIONI DI ESAZIONE | VENEZIA | 800
9 | SITO OPERATIVO (HUB) | PM NOVE | SITO OPERATIVO (HUB) | PM NOVE | 75
9 | SITO OPERATIVO (HUB) | POSTO NEVE PN VENEZIA (EX BARRIERA) | SITO OPERATIVO (HUB) | POSTO NEVE PN VENEZIA (EX BARRIERA) | 25
9 | SITO OPERATIVO (HUB) | PN PIAN DI VEDOIA | SITO OPERATIVO (HUB) | PN PIAN DI VEDOIA | 155
9 | STAZIONI DI ESAZIONE | FADALTO-S.CROCE. | STAZIONI DI ESAZIONE | FADALTO-S.CROCE. | 20
9 | GALLERIA | Galleria SANTA CROCE DX A27 | GALLERIA | Galleria SANTA CROCE DX A27 | 38
9 | GALLERIA | Galleria DELLE CAVE DX A27 | GALLERIA | Galleria DELLE CAVE DX A27 | 438
9 | GALLERIA | Galleria DELLE CAVE DX A27 | GALLERIA | Galleria DELLE CAVE DX A27 | 196
9 | GALLERIA | Galleria FADALTO DX A27 | GALLERIA | Galleria FADALTO DX A27 | 546
9 | GALLERIA | Galleria RACCOLANA DX A23 | GALLERIA | Galleria RACCOLANA DX A23 | 53
9 | GALLERIA | Galleria PIETRATAGLIATA DX A23 | GALLERIA | Galleria PIETRATAGLIATA DX A23 | 53
9 | AREA DI SERVIZIO | CAMPIOLO EST - Km 67.600 | AREA DI SERVIZIO | CAMPIOLO EST - Km 67.600 | 72
9 | STAZIONI DI ESAZIONE | VITTORIO VENETO SUD | STAZIONI DI ESAZIONE | VITTORIO VENETO SUD | 25
9 | STAZIONI DI ESAZIONE | VITTORIO VENETO NORD | STAZIONI DI ESAZIONE | VITTORIO VENETO NORD | 35
9 | AREA DI SERVIZIO | LEDRA OVEST | AREA DI SERVIZIO | LEDRA OVEST | 6
9 | SITO OPERATIVO (HUB) | RESIUTTA | SITO OPERATIVO (HUB) | RESIUTTA | 60
9 | SITO OPERATIVO (HUB) | CHIUSAFORTE | SITO OPERATIVO (HUB) | CHIUSAFORTE | 35
9 | SITO OPERATIVO (HUB) | MUSEO FORESTA | SITO OPERATIVO (HUB) | MUSEO FORESTA | 40
9 | GALLERIA | SANT ANTONIO NORD | GALLERIA | SANT ANTONIO NORD | 450
9 | GALLERIA | Galleria RACCOLANA DX A23 | GALLERIA | Galleria RACCOLANA DX A23 | 60
9 | GALLERIA | Galleria PIETRATAGLIATA SX A23 | GALLERIA | Galleria PIETRATAGLIATA SX A23 | 53
9 | GALLERIA | Galleria DOGNA DX A23 | GALLERIA | Galleria DOGNA DX A23 | 65
9 | GALLERIA | Galleria SANT ANTONIO DX A23 | GALLERIA | Galleria SANT ANTONIO DX A23 | 150
9 | GALLERIA | Galleria SANT ANTONIO SX A23 | GALLERIA | Galleria SANT ANTONIO sX A23 | 150
9 | GALLERIA | MONUMENTO I | GALLERIA | MONUMENTO I | 96
9 | GALLERIA | MONUMENTO I | GALLERIA | MONUMENTO I | 150
9 | AREA DI SERVIZIO | CERVADA | AREA DI SERVIZIO | CERVADA | 46